## _56a_TH_Betrieb
Typenbezeichnung | NameWindpark | NameStromerzeugungseinheit | Leistung=kW | GesamtHoehe=m | Rotor=m | KFZ | Ort | I_JJJJ | VLS_2022 | VLS 2021 | VLS 2020 | VLS 2019 | VLS 2018 | VLS 2017 | VLS 2016 | VLS 2015 | Ref5 | Ref | Enteisung | SchallNachts | SchallTag | Schatten | Tierschutz | Eiswurf | Laenge | Breite | EinheitMastrNummer | L04 | RB04 | KR_Nr | GMS | Stat
VESTAS V150 - 4.2MW STE | Vogelsberg | VB09 | 4200 | 241 | 150 | APD | Am Ettersberg | 2022 | [8 empty] | 0 | 72.4 | 0 | 1 | 1 | 1 | 1 | 0 | 11.1997 | 51.0991 | SEE978184384974 | 16 | 0 | 16071 | 16071102 | 35
VESTAS V150 - 4.2MW STE | Vogelsberg | VB10 | 4200 | 241 | 150 | APD | Am Ettersberg | 2022 | [8 empty] | 0 | 67.8 | 0 | 1 | 1 | 1 | 1 | 0 | 11.2036 | 51.1017 | SEE965854078721 | 16 | 0 | 16071 | 16071102 | 35
E66-18.70 | WP Büttstedt | 701276 | 1800 | 133 | 70 | UH | Anrode | 2003 | 1454 | 1388 | 1774 | 1732 | 1632 | 1798 | 1487 | 1906 | 0 | 0 | [6 empty] | 10.2956 | 51.237 | SEE980749981962 | 16 | 0 | 16064 | 16064073 | 35
E66-18.70 | WP Büttstedt | 702149 | 1800 | 133 | 70 | UH | Anrode | 2004 | 1558 | 1428 | 1899 | 1817 | 1742 | 1926 | 1685 | 1987 | 0 | 0 | [6 empty] | 10.2963 | 51.2351 | SEE944547863301 | 16 | 0 | 16064 | 16064073 | 35
NM 60/1000/70 | WP Edersleben 66995-003 | WP Edersleben 66995-003 | 1000 | 100 | 60 | KYF | Artern | 2002 | 1014 | 859 | 1124 | 1122 | 978 | 1225 | 1004 | 1178 | 0 | 0 | 0 | [5 empty] | 11.2674 | 51.4038 | SEE923580327667 | 16 | 0 | 16065 | 16065002 | 35
V90 | WP Riethnordhausen 28744 | WP Riethnordhausen 28744 | 2000 | 150 | 90 | KYF | Artern | 2007 | 1594 | 1434 | 1729 | 1687 | 1517 | 1910 | 1518 | 1773 | 0 | 0 | 0 | [5 empty] | 11.2493 | 51.397 | SEE955615519372 | 16 | 0 | 16065 | 16065002 | 35
V126-3.45 | Windpark Voigtstedt | SW-VOI10 | 3450 | 200 | 126 | KYF | Artern | 2017 | 2173 | 1927 | 2373 | 2254 | 2040 | 2552 |  |  | 0 | 70.46 | 0 | 0 | 0 | 1 | 1 | 0 | 11.2728 | 51.3935 | SEE911630656034 | 16 | 0 | 16065 | 16065002 | 35
NM 60/1000/70 | WP Edersleben 67450-002 | WP Edersleben 67450-002 | 1000 | 100 | 60 | KYF | Artern | 2002 | 1014 | 859 | 1124 | 1122 | 978 | 1225 | 1004 | 1178 | 0 | 0 | 0 | [5 empty] | 11.2601 | 51.4034 | SEE908241469054 | 16 | 0 | 16065 | 16065002 | 35
NM 60/1000/70 | WP Edersleben 67452-004 | WP Edersleben 67452-004 | 1000 | 100 | 60 | KYF | Artern | 2002 | 1014 | 859 | 1124 | 1122 | 978 | 1225 | 1004 | 1178 | 0 | 0 | 0 | [5 empty] | 11.2673 | 51.4015 | SEE987136475530 | 16 | 0 | 16065 | 16065002 | 35
NM 60/1000/70 | WP Edersleben 67451-001 | WP Edersleben 67451-001 | 1000 | 100 | 60 | KYF | Artern | 2002 | 1014 | 859 | 1124 | 1122 | 978 | 1225 | 1004 | 1178 | 0 | 0 | 0 | [5 empty] | 11.2551 | 51.4018 | SEE991605620383 | 16 | 0 | 16065 | 16065002 | 35
E-48 | Windpark Voigtstedt | Voigtstedt 05 | 800 | 100 | 48 | KYF | Artern | 2006 | 1177 | 1099 | 1479 | 1456 | 1287 | 1543 | 1263 | 1430 | 61.44 | 0 | 0 | 0 | 0 | 0 | 1 | 1 | 11.2803 | 51.3909 | SEE958085609987 | 16 | 0 | 16065 | 16065002 | 35
E-70 | Windpark Voigtstedt | Voigtstedt 02 | 2000 | 100 | 71 | KYF | Artern | 2007 | 1022 | 954 | 1285 | 1265 | 1118 | 1340 | 1125 | 1392 | 61.24 | 0 | 0 | [5 empty] | 11.2765 | 51.3864 | SEE958341667485 | 16 | 0 | 16065 | 16065002 | 35
E-70 | Windpark Voigtstedt | Voigtstedt 03 | 2000 | 100 | 71 | KYF | Artern | 2007 | 1022 | 954 | 1285 | 1265 | 1118 | 1340 | 1125 | 1392 | 61.01 | 0 | 0 | [5 empty] | 11.2723 | 51.3872 | SEE908547336128 | 16 | 0 | 16065 | 16065002 | 35
E-48 | Windpark Voigtstedt | Voigtstedt 04 | 800 | 100 | 48 | KYF | Artern | 2007 | 1177 | 1099 | 1479 | 1456 | 1287 | 1543 | 1125 | 1392 | 61.01 | 0 | 0 | 0 | 0 | 0 | 1 | 1 | 11.2803 | 51.3893 | SEE919025549114 | 16 | 0 | 16065 | 16065002 | 35
NM 60/1000/70 | WP Edersleben 67462-011 | WP Edersleben 67462-011 | 1000 | 100 | 60 | KYF | Artern | 2002 | 1014 | 859 | 1124 | 1122 | 978 | 1225 | 1004 | 1178 | 0 | 0 | 0 | [5 empty] | 11.2571 | 51.4131 | SEE958135159936 | 16 | 0 | 16065 | 16065002 | 35
V126-3.45 | Windpark Voigtstedt | SW-VOI11 | 3450 | 212 | 126 | KYF | Artern | 2017 | 2173 | 1927 | 2373 | 2254 | 2040 | 2552 |  |  | 0 | 66.55 | 0 | 0 | 0 | 1 | 1 | 0 | 11.2783 | 51.3936 | SEE924036529611 | 16 | 0 | 16065 | 16065002 | 35
NM 60/1000/70 | WP Edersleben 67453-008 | WP Edersleben 67453-008 | 1000 | 100 | 60 | KYF | Artern | 2002 | 1014 | 859 | 1124 | 1122 | 978 | 1225 | 1004 | 1178 | 0 | 0 | 0 | [5 empty] | 11.2602 | 51.4091 | SEE929044317465 | 16 | 0 | 16065 | 16065002 | 35
E-40/6.44 | WP Voigtstedt | WEA Voigtstedt 44967 | 600 | 87 | 44 | KYF | Artern | 2001 | [8 empty] | 67.2 | 0 | 0 | [5 empty] | 11.273 | 51.3895 | SEE933499587205 | 16 | 0 | 16065 | 16065086 | 35
E-40/6.44 | WP Voigtstedt | WEA Voigtstedt 44969 | 600 | 87 | 44 | KYF | Artern | 2002 | 485 | 1050 | 1394 | 1405 | 1242 | 1465 | 1182 | 1492 | 67.2 | 0 | 0 | [5 empty] | 11.2734 | 51.3912 | SEE909134007759 | 16 | 0 | 16065 | 16065086 | 35
E-40/6.44 | WP Voigtstedt | WEA Voigtstedt 44970 | 600 | 87 | 44 | KYF | Artern | 2002 | 485 | 1050 | 1394 | 1405 | 1242 | 1465 | 1182 | 1492 | 67.2 | 0 | 0 | [5 empty] | 11.2761 | 51.3909 | SEE976150102744 | 16 | 0 | 16065 | 16065086 | 35
E-40/6.44 | WP Voigtstedt | WEA Voigtstedt 44968 | 600 | 87 | 44 | KYF | Artern | 2001 | [8 empty] | 67.2 | 0 | 0 | [5 empty] | 11.2733 | 51.3912 | SEE930498604810 | 16 | 0 | 16065 | 16065086 | 35
NM 60/1000/70 | WP Edersleben 67460-010 | WP Edersleben 67460-010 | 1000 | 100 | 60 | KYF | Artern | 2002 | 1014 | 859 | 1124 | 1122 | 978 | 1225 | 1004 | 1178 | 0 | 0 | 0 | [5 empty] | 11.2581 | 51.4157 | SEE909019633141 | 16 | 0 | 16065 | 16065002 | 35
NM 60/1000/70 | WP Edersleben 67461-012 | WP Edersleben 67461-012 | 1000 | 100 | 60 | KYF | Artern | 2002 | 1014 | 859 | 1124 | 1122 | 978 | 1225 | 1004 | 1178 | 0 | 0 | 0 | [5 empty] | 11.2571 | 51.4111 | SEE966237808836 | 16 | 0 | 16065 | 16065002 | 35
NM 60/1000/70 | WP Edersleben 67151-007 | WP Edersleben 67151-007 | 1000 | 100 | 60 | KYF | Artern | 2002 | 1014 | 859 | 1124 | 1122 | 978 | 1225 | 1004 | 1178 | 0 | 0 | 0 | [5 empty] | 11.2651 | 51.4109 | SEE953428092532 | 16 | 0 | 16065 | 16065002 | 35
NM 60/1000/70 | WP Edersleben 67454-009 | WP Edersleben 67454-009 | 1000 | 100 | 60 | KYF | Artern | 2002 | 1014 | 859 | 1124 | 1122 | 978 | 1225 | 1004 | 1178 | 0 | 0 | 0 | [5 empty] | 11.2635 | 51.415 | SEE997973775687 | 16 | 0 | 16065 | 16065002 | 35
E-40/6.44 | WP Voigtstedt | WEA Voigtstedt 44966 | 600 | 87 | 44 | KYF | Artern | 2001 | [8 empty] | 67.2 | 0 | 0 | [5 empty] | 11.2695 | 51.3896 | SEE946477593464 | 16 | 0 | 16065 | 16065086 | 35
NM 60/1000/70 | WP Edersleben 67153-005 | WP Edersleben 67153-005 | 1000 | 100 | 60 | KYF | Artern | 2002 | 1014 | 859 | 1124 | 1122 | 978 | 1225 | 1004 | 1178 | 0 | 0 | 0 | [5 empty] | 11.2626 | 51.4022 | SEE971285611185 | 16 | 0 | 16065 | 16065002 | 35
NM 60/1000/70 | WP Edersleben 66997-006 | WP Edersleben 66997-006 | 1000 | 100 | 60 | KYF | Artern | 2002 | 1014 | 859 | 1124 | 1122 | 978 | 1225 | 1004 | 1178 | 0 | 0 | 0 | [5 empty] | 11.2607 | 51.4068 | SEE910340494073 | 16 | 0 | 16065 | 16065002 | 35
GE 1,5s | AUMA 05 | GE1550077 | 1500 | 100 | 70 | ZR | Auma-Weidatal | 1999 | 949 | 939 | 1299 | 1344 | 1195 | 1279 | 1091 | 1336 | 48.96 | 0 | 0 | [5 empty] | 11.9013 | 50.7232 | SEE979180455873 | 16 | 0 | 16076 | 16076092 | 35
V150 4.2 | Windpark Auma | WEA 8 | 4200 | 241 | 150 | ZR | Auma-Weidatal | 485 | 0 | [7 empty] | 0 | 0 | 0 | 1 | 1 | 1 | 1 | 1 | 11.9055 | 50.7226 | SEE976343752572 | 16 | 0 | 16076 | 16076092 | 35
E-40/5.40 | Auma | AU01 | 500 | 85 | 40 | ZR | Auma-Weidatal | 1995 | [8 empty] | 0 | 0 | 0 | [5 empty] | 11.8946 | 50.7232 | SEE918488579423 | 16 | 0 | 16076 | 16076092 | 35
E 40 5.40 | Auma | AU 02 | 500 | 85 | 40 | ZR | Auma-Weidatal | 1995 | 757 | 823 | 1641 | 1552 | 1501 | 1651 | 1482 | 1755 | 0 | 0 | 0 | [5 empty] | 11.8941 | 50.725 | SEE997718021093 | 16 | 0 | 16076 | 16076092 | 35
Vestas V126 - 3,3MW | Auma | AU 08 | 3300 | 200 | 126 | ZR | Auma-Weidatal | 2016 | 2624 | 2378 | 2840 | 2900 | 2635 | 2906 |  |  | 76.26 | 0 | 0 | [5 empty] | 11.8857 | 50.7272 | SEE951878182285 | 16 | 0 | 16076 | 16076092 | 35
E66 15.66 | Auma | AU 04 | 1500 | 100 | 66 | ZR | Auma-Weidatal | 1998 | 949 | 939 | 1183 | 1225 | 1195 | 1279 | 1014 | 1423 | 60.2 | 0 | 0 | [5 empty] | 11.9 | 50.7261 | SEE981217701488 | 16 | 0 | 16076 | 16076092 | 35
E-66/15.66 | ENERCON Windpark GmbH ＆ Co. Wiegleben KG | 70248 | 1500 | 100 | 66 | UH | Bad Langensalza | 2001 | 1236 | 1022 | 1476 | 1388 | 1227 | 1471 | 1249 | 1513 | 75.1 | 0 | 0 | [5 empty] | 10.6248 | 51.0347 | SEE955525009895 | 16 | 0 | 16064 | 16064003 | 35
E-66/15.66 | ENERCON Windpark GmbH ＆ Co. Wiegleben KG | 70246 | 1500 | 100 | 66 | UH | Bad Langensalza | 2001 | 1236 | 1022 | 1476 | 1388 | 1227 | 1471 | 1249 | 1513 | 75.1 | 0 | 0 | [5 empty] | 10.6193 | 51.0412 | SEE933873061482 | 16 | 0 | 16064 | 16064003 | 35
E-66/15.66 | ENERCON Windpark GmbH ＆ Co. Wiegleben KG | 70245 | 1500 | 100 | 66 | UH | Bad Langensalza | 2001 | 1236 | 1022 | 1476 | 1388 | 1227 | 1471 | 1610 | 1760 | 75.1 | 0 | 0 | [5 empty] | 10.6131 | 51.0428 | SEE919810027292 | 16 | 0 | 16064 | 16064003 | 35
E-70 E4 | Windpark Wiegleben II GmbH ＆ Co. KG | 782880 | 2000 | 148 | 70 | UH | Bad Langensalza | 2010 | 1338 | 1243 | 1643 | 1601 | 1391 | 1634 | 1433 | 1633 | 54.75 | 0 | 1 | [5 empty] | 10.6281 | 51.0399 | SEE991753387060 | 16 | 0 | 16064 | 16064003 | 35
E82/2000 | Hochheim | E-822274 | 2000 | 148 | 82 | UH | Bad Langensalza | 2010 | 1338 | 1243 | 1643 | 1601 | 1391 | 1634 | 1433 | 1633 | 1.83 | 0 | [6 empty] | 10.6506 | 51.0388 | SEE993379413826 | 16 | 0 | 16064 | 16064003 | 35
E82/2000 | Hochheim | E-822273 | 2000 | 148 | 82 | UH | Bad Langensalza | 2010 | 1338 | 1243 | 1643 | 1601 | 1391 | 1634 | 1433 | 1633 | 1.83 | 0 | [6 empty] | 10.6574 | 51.029 | SEE960521988310 | 16 | 0 | 16064 | 16064003 | 35
E-66/15.66 | ENERCON Windpark GmbH ＆ Co. Wiegleben KG | 70249 | 1500 | 100 | 66 | UH | Bad Langensalza | 2001 | 1236 | 1022 | 1476 | 1388 | 1227 | 1471 | 1249 | 1513 | 75.1 | 0 | 0 | [5 empty] | 10.6384 | 51.0382 | SEE906010325600 | 16 | 0 | 16064 | 16064003 | 35
E-66/15.66 | ENERCON Windpark GmbH ＆ Co. Wiegleben KG | 70250 | 1500 | 100 | 66 | UH | Bad Langensalza | 2001 | 1236 | 1022 | 1476 | 1388 | 1227 | 1471 | 1249 | 1513 | 75.1 | 0 | 0 | [5 empty] | 10.6423 | 51.0355 | SEE948329373378 | 16 | 0 | 16064 | 16064003 | 35
E-70 E4 | Windpark Wiegleben II GmbH ＆ Co. KG | 782882 | 2000 | 148 | 70 | UH | Bad Langensalza | 2010 | 1338 | 1243 | 1643 | 1601 | 1391 | 1634 | 1433 | 1633 | 54.75 | 0 | 1 | [5 empty] | 10.6347 | 51.0354 | SEE930180926855 | 16 | 0 | 16064 | 16064003 | 35
E-70 E4 | Windpark Wiegleben II GmbH ＆ Co. KG | 782881 | 2000 | 148 | 70 | UH | Bad Langensalza | 2010 | 1338 | 1243 | 1643 | 1601 | 1391 | 1634 | 1433 | 1633 | 54.75 | 0 | 1 | [5 empty] | 10.6294 | 51.036 | SEE929588325810 | 16 | 0 | 16064 | 16064003 | 35
E82/2000 | Hochheim | E-822275 | 2000 | 148 | 82 | UH | Bad Langensalza | 2010 | 1338 | 1243 | 1643 | 1601 | 1391 | 1634 | 1433 | 1633 | 1.83 | 0 | [6 empty] | 10.6472 | 51.0311 | SEE981907909286 | 16 | 0 | 16064 | 16064003 | 35
E-66/15.66 | Windpark Wiegleben | ADIB | 1500 | 100 | 66 | UH | Bad Langensalza | 2001 | 1236 | 1022 | 1476 | 1388 | 1227 | 1471 | 1249 | 1513 | 0 | 0 | 0 | [5 empty] | 10.6237 | 51.0404 | SEE970567990857 | 16 | 0 | 16064 | 16064003 | 35
E-82 E2 | Hochheim | AS 01 | 2000 | 179 | 82 | UH | Bad Langensalza | 2012 | 1927 | 1692 | 2075 | 2134 | 1690 | 2099 | 2065 | 2334 | 63.5 | 0 | 0 | 0 | 0 | 0 | 1 | 1 | 10.6425 | 51.0386 | SEE956331876794 | 16 | 0 | 16064 | 16064003 | 35
E-66/15.66 | ENERCON Windpark GmbH ＆ Co. Wiegleben KG | 70247 | 1500 | 100 | 66 | UH | Bad Langensalza | 2001 | 1236 | 1022 | 1476 | 1388 | 1227 | 1471 | 1160 | 1350 | 75.1 | 0 | 0 | [5 empty] | 10.6329 | 51.04 | SEE967650457922 | 16 | 0 | 16064 | 16064003 | 35
43/500 | Windparkt Wormstedt | WRM3 | 500 | 87 | 44 | APD | Bad Sulza | 1996 | 733 | 694 | 933 | 826 | 779 | 819 |  |  | 0 | 0 | 0 | [5 empty] | 11.5839 | 51.034 | SEE935243660226 | 16 | 0 | 16071 | 16071004 | 35
V-112 PM | Windpark Eckolstädt II | 222383-7 | 3450 | 150 | 112 | APD | Bad Sulza | 2018 | 1645 | 1461 | 1648 | 1722 | 1271 |  |  |  | 0 | 0 | [6 empty] | 11.6362 | 51.0532 | SEE927129148393 | 16 | 0 | 16071 | 16071004 | 35
V-112 PM | Windpark Eckolstädt II | 222380-4 | 3450 | 150 | 112 | APD | Bad Sulza | 2018 | 1645 | 1461 | 1648 | 1722 | 1271 |  |  |  | 0 | 0 | [6 empty] | 11.6272 | 51.0494 | SEE959097481714 | 16 | 0 | 16071 | 16071004 | 35
V-112 PM | Windpark Eckolstädt II | 222385-9 | 3450 | 150 | 112 | APD | Bad Sulza | 2018 | 1645 | 1461 | 1648 | 1722 | 1278 |  |  |  | 0 | 0 | [6 empty] | 11.6386 | 51.0468 | SEE913189662757 | 16 | 0 | 16071 | 16071004 | 35
V-112 PM | Windpark Eckolstädt II | 222377-1 | 3450 | 150 | 112 | APD | Bad Sulza | 2018 | 1645 | 1461 | 1648 | 1722 | 1199 |  |  |  | 0 | 0 | [6 empty] | 11.6199 | 51.0413 | SEE959350167515 | 16 | 0 | 16071 | 16071004 | 35
V-112 PM | Windpark Eckolstädt II | 222379-3 | 3450 | 150 | 112 | APD | Bad Sulza | 2018 | 1645 | 1461 | 1648 | 1722 | 1271 |  |  |  | 0 | 0 | [6 empty] | 11.6249 | 51.0465 | SEE942965497238 | 16 | 0 | 16071 | 16071004 | 35
V-112 PM | Windpark Eckolstädt II | 222382-6 | 3450 | 150 | 112 | APD | Bad Sulza | 2018 | 1645 | 1461 | 1648 | 1722 | 1278 |  |  |  | 0 | 0 | [6 empty] | 11.6281 | 51.0522 | SEE931313026503 | 16 | 0 | 16071 | 16071004 | 35
V-112 PM | Windpark Eckolstädt II | 222378-2 | 3450 | 150 | 112 | APD | Bad Sulza | 2018 | 1645 | 1461 | 1648 | 1722 | 1199 |  |  |  | 0 | 0 | [6 empty] | 11.6218 | 51.0437 | SEE917427680855 | 16 | 0 | 16071 | 16071004 | 35
V90-2.0MW | Windpark Eckolstädt GmbH ＆ Co. KG | WEA 47367 | 2000 | 150 | 90 | APD | Bad Sulza | 2012 | [8 empty] | 0 | 0 | 0 | 0 | 0 | 1 | 0 | 1 | 11.6146 | 51.0472 | SEE946962252371 | 16 | 0 | 16071 | 16071004 | 35
AN Bonus 1,3MW/62 | Windpark Eckolstädt | AN-1300-916-12 | 1300 | 99 | 62 | APD | Bad Sulza | 2003 | 1283 | 1151 | 1384 | 1371 | 1315 | 1639 | 1350 | 1678 | 90 | 0 | 1 | [5 empty] | 11.6222 | 51.0503 | SEE974096766150 | 16 | 0 | 16071 | 16071004 | 35
Enercon E-40 | WP Eckolstädt 1 | E40 40961 | 500 | 85 | 40 | APD | Bad Sulza | 1997 | 1391 | 1298 | 1525 | 1515 | 1337 | 1629 | 1340 | 1696 | 0 | 0 | 0 | [5 empty] | 11.6309 | 51.0295 | SEE919941919671 | 16 | 0 | 16071 | 16071004 | 35
V90-2.0MW | Windpark Eckolstädt GmbH ＆ Co. KG | WEA 47373 | 2000 | 150 | 90 | APD | Bad Sulza | 2012 | [8 empty] | 0 | 0 | 0 | 0 | 0 | 1 | 0 | 1 | 11.6417 | 51.0559 | SEE920476345446 | 16 | 0 | 16071 | 16071004 | 35
V90-2.0MW | Windpark Eckolstädt GmbH ＆ Co. KG | WEA 47876 | 2000 | 150 | 90 | APD | Bad Sulza | 2012 | [8 empty] | 0 | 0 | 0 | 0 | 0 | 1 | 0 | 1 | 11.6437 | 51.047 | SEE923008744199 | 16 | 0 | 16071 | 16071004 | 35
V90-2.0MW | Windpark Eckolstädt GmbH ＆ Co. KG | WEA 47369 | 2000 | 150 | 90 | APD | Bad Sulza | 2012 | [8 empty] | 0 | 0 | 0 | 0 | 0 | 1 | 0 | 1 | 11.6319 | 51.0505 | SEE983809249248 | 16 | 0 | 16071 | 16071004 | 35
V90-2.0MW | Windpark Eckolstädt GmbH ＆ Co. KG | WEA 47374 | 2000 | 150 | 90 | APD | Bad Sulza | 2012 | [8 empty] | 0 | 0 | 0 | [5 empty] | 11.6431 | 51.0528 | SEE920997320267 | 16 | 0 | 16071 | 16071004 | 35
V-112 PM | Windpark Eckolstädt II | 222384-8 | 3450 | 150 | 112 | APD | Bad Sulza | 2018 | 1645 | 1461 | 1648 | 1722 | 1271 |  |  |  | 0 | 0 | [6 empty] | 11.6372 | 51.0502 | SEE995724558527 | 16 | 0 | 16071 | 16071004 | 35
V90-2.0MW | Windpark Eckolstädt GmbH ＆ Co. KG | WEA 47366 | 2000 | 150 | 90 | APD | Bad Sulza | 2012 | [8 empty] | 0 | 0 | 0 | 0 | 0 | 1 | 0 | 1 | 11.6156 | 51.0441 | SEE944664538304 | 16 | 0 | 16071 | 16071004 | 35
V90-2.0MW | Windpark Eckolstädt GmbH ＆ Co. KG | WEA 47365 | 2000 | 150 | 90 | APD | Bad Sulza | 2012 | [8 empty] | 0 | 0 | 0 | 0 | 0 | 1 | 0 | 1 | 11.6146 | 51.0406 | SEE931372598775 | 16 | 0 | 16071 | 16071004 | 35
Enercon E-40 | WP Eckolstädt 1 | E40 40991 | 500 | 85 | 40 | APD | Bad Sulza | 1997 | 1391 | 1298 | 1525 | 1515 | 1337 | 1629 | 1340 | 1696 | 0 | 0 | 0 | [5 empty] | 11.6229 | 51.0363 | SEE984407026903 | 16 | 0 | 16071 | 16071004 | 35
Enercon E-66 / 18.70 | WP Eckolstädt 2 | E70 70810 | 1800 | 118 | 66 | APD | Bad Sulza | 2002 | 1321 | 1232 | 1603 | 1608 | 1426 | 1547 | 1272 | 1610 | 0 | 0 | 0 | [5 empty] | 11.6149 | 51.0378 | SEE904054206015 | 16 | 0 | 16071 | 16071004 | 35
V90-2.0MW | Windpark Eckolstädt GmbH ＆ Co. KG | WEA 47364 | 2000 | 150 | 90 | APD | Bad Sulza | 2012 | [8 empty] | 0 | 0 | 0 | 0 | 0 | 1 | 0 | 1 | 11.6206 | 51.0378 | SEE938959273001 | 16 | 0 | 16071 | 16071004 | 35
Enercon E-40 | WKA Stobra | WKA Stobra | 500 | 69 | 40 | APD | Bad Sulza | 1995 | 1302 | 1271 | 1512 | 1502 | 1339 | 1209 | 1246 | 1425 | 0 | 0 | 0 | [5 empty] | 11.3357 | 51.0029 | SEE931356087813 | 16 | 0 | 16071 | 16071004 | 35
V-112 PM | Windpark Eckolstädt II | 222386-10 | 3450 | 150 | 112 | APD | Bad Sulza | 2018 | 1645 | 1461 | 1648 | 1722 | 1271 |  |  |  | 0 | 0 | [6 empty] | 11.6172 | 51.0496 | SEE919023251187 | 16 | 0 | 16071 | 16071004 | 35
AN Bonus 1,3 MW/62 | Windpark Hottelstedt | Windpark_Hottelstedt_WEA_2 | 1300 | 99 | 62 | APD | Ballstedt | 2000 | 1437 | 1246 | 1680 | 1638 | 1494 | 1679 | 1426 | 1644 | 81.15 | 0 | 0 | 1 | 0 | 0 | 0 | 1 | 11.2164 | 51.0339 | SEE916096774469 | 16 | 0 | 16071 | 16071005 | 35
AN Bonus 1,3 MW/62 | Windpark Hottelstedt | Windpark_Hottelstedt_WEA_1 | 1300 | 99 | 62 | APD | Ballstedt | 2000 | 1437 | 1246 | 1680 | 1638 | 1494 | 1679 | 1426 | 1644 | 81.15 | 0 | 0 | 1 | 0 | 0 | 0 | 1 | 11.2154 | 51.0353 | SEE983427707281 | 16 | 0 | 16071 | 16071005 | 35
AN Bonus 1,3 MW/62 | Windpark Hottelstedt | Windpark_Hottelstedt_WEA_4 | 1300 | 99 | 62 | APD | Ballstedt | 2000 | 1437 | 1246 | 1680 | 1638 | 1494 | 1679 | 1426 | 1644 | 81.15 | 0 | 0 | 1 | 0 | 0 | 0 | 1 | 11.2209 | 51.0317 | SEE954095611002 | 16 | 0 | 16071 | 16071005 | 35
AN Bonus 1,3 MW/62 | Windpark Hottelstedt | Windpark_Hottelstedt_WEA_3 | 1300 | 99 | 62 | APD | Ballstedt | 2000 | 1437 | 1246 | 1680 | 1638 | 1494 | 1679 | 1426 | 1644 | 81.15 | 0 | 0 | 1 | 0 | 0 | 0 | 1 | 11.2192 | 51.0331 | SEE940394355426 | 16 | 0 | 16071 | 16071005 | 35
Micon 1500 | Windpark Berga | WKA Berga 2 | 600 | 66 | 43 | ZR | Berga | 1997 | 764 | 658 | 927 | 862 | 745 | 891 | 744 | 959 | 0 | 0 | 0 | [5 empty] | 12.1714 | 50.7449 | SEE962274963194 | 16 | 0 | 16076 | 16076004 | 35
Micon 1500 | Windpark Berga | WKA Berga 1 | 500 | 66 | 43 | ZR | Berga | 1997 | 809 | 822 | 1132 | 1066 | 896 | 1053 | 885 | 925 | 0 | 0 | 0 | [5 empty] | 12.1698 | 50.7454 | SEE957479206146 | 16 | 0 | 16076 | 16076004 | 35
MM92 | OR 3 Bröckau (ABR...316) | WEA 182 OR Drei Bröckau | 2050 | 146 | 92 | ZR | Bethenhausen | 2012 | 1866 | 1887 | 2392 | 2433 | 2165 | 2501 |  |  | 71.51 | 0 | 0 | 1 | 1 | 1 | 0 | 1 | 12.2388 | 50.9609 | SEE928582497820 | 16 | 0 | 16076 | 16076006 | 35
MM92 | OR 3 Bröckau (ABR...316) | WEA 184 OR Drei Bröckau | 2050 | 146 | 92 | ZR | Bethenhausen | 2012 | 1866 | 1887 | 2392 | 2433 | 2165 | 2501 |  |  | 72.51 | 0 | 0 | 1 | 1 | 1 | 0 | 1 | 12.2388 | 50.9609 | SEE986857047040 | 16 | 0 | 16076 | 16076006 | 35
MM92 | OR 3 Bröckau (ABR...316) | WEA 183 OR Drei Bröckau | 2050 | 146 | 92 | ZR | Bethenhausen | 2012 | 1866 | 1887 | 2392 | 2433 | 2165 | 2501 |  |  | 72.51 | 0 | 0 | 1 | 1 | 1 | 0 | 1 | 12.2326 | 50.9589 | SEE933684252451 | 16 | 0 | 16076 | 16076006 | 35
e.n.o. 92 | e.n.o. Energy Standort 31 | WEA 186 Eno Energy Bröckau | 2200 | 150 | 93 | ZR | Bethenhausen | 2014 | 1943 | 2124 | 2582 | 2540 | 2127 | 2572 |  |  | 0 | 0 | 0 | 0 | 0 | 1 | 1 | 1 | 12.2309 | 50.9623 | SEE960677954733 | 16 | 0 | 16076 | 16076006 | 35
Nordex N117/2400-CVT/RP-SDL-N | Kirchheilingen | BG 04.1 | 2400 | 200 | 117 | UH | Blankenburg | 2014 | 2182 | 2033 | 2486 | 2551 | 2222 | 2618 |  |  | 69 | 0 | 0 | [5 empty] | 10.7302 | 51.203 | SEE968262794313 | 16 | 0 | 16064 | 16064007 | 35
V-150 | Windpark Kirchheilingen | BG 09 | 4200 | 241 | 150 | UH | Blankenburg | 2021 | 2091 | 329 | [6 empty] | 0 | 69 | 0 | 0 | 0 | 1 | 1 | 0 | 10.7247 | 51.2007 | SEE959225557229 | 16 | 0 | 16064 | 16064007 | 35
Nordex N117/2400-CVT/RP-SDL-N | Kirchheilingen | BG 08.1 | 2400 | 200 | 117 | UH | Blankenburg | 2014 | 2182 | 2033 | 2486 | 2551 | 2222 | 2618 |  |  | 65.2 | 0 | 0 | [5 empty] | 10.7254 | 51.2045 | SEE954828588076 | 16 | 0 | 16064 | 16064007 | 35
E-48 | Anlage 48842 | WEA Wüllersleben | 800 | 100 | 48 | IK | Bösleben-Wüllersleben | 2006 | 1362 | 1146 | 1540 | 1520 | 1244 | 1494 | 1198 | 1490 | 0 | 0 | [6 empty] | 11.0602 | 50.8013 | SEE904680954656 | 16 | 0 | 16070 | 16070006 | 35
E-48 | Anlage 48844 | WEA Wüllersleben | 800 | 100 | 48 | IK | Bösleben-Wüllersleben | 2006 | 1362 | 1146 | 1540 | 1520 | 1244 | 1494 | 1198 | 1490 | 0 | 0 | [6 empty] | 11.0619 | 50.7992 | SEE995787147966 | 16 | 0 | 16070 | 16070006 | 35
E-48 | Anlage 48841 | WEA Wüllersleben | 800 | 100 | 48 | IK | Bösleben-Wüllersleben | 2006 | 1362 | 1146 | 1540 | 1520 | 1244 | 1494 | 1198 | 1490 | 0 | 0 | [6 empty] | 11.0549 | 50.8007 | SEE969102253250 | 16 | 0 | 16070 | 16070006 | 35
E-48 | Anlage 48837 | WEA Wüllersleben | 800 | 100 | 48 | IK | Bösleben-Wüllersleben | 2006 | 1362 | 1146 | 1540 | 1520 | 1244 | 1494 | 1198 | 1490 | 0 | 0 | [6 empty] | 11.0454 | 50.8009 | SEE942275462742 | 16 | 0 | 16070 | 16070006 | 35
E-48 | Anlage 48840 | WEA Wüllersleben | 800 | 100 | 48 | IK | Bösleben-Wüllersleben | 2006 | 1362 | 1146 | 1540 | 1520 | 1244 | 1494 | 1198 | 1490 | 0 | 0 | [6 empty] | 11.0623 | 50.8036 | SEE943862716682 | 16 | 0 | 16070 | 16070006 | 35
E-48 | Anlage 48838 | WEA Wüllersleben | 800 | 100 | 48 | IK | Bösleben-Wüllersleben | 2006 | 1362 | 1146 | 1540 | 1520 | 1244 | 1494 | 1198 | 1490 | 0 | 0 | [6 empty] | 11.0502 | 50.8027 | SEE935740370352 | 16 | 0 | 16070 | 16070006 | 35
E-48 | Anlage 48839 | WEA Wüllersleben | 800 | 100 | 48 | IK | Bösleben-Wüllersleben | 2006 | 1362 | 1146 | 1540 | 1520 | 1244 | 1494 | 1198 | 1490 | 0 | 0 | [6 empty] | 11.0575 | 50.8036 | SEE970633157924 | 16 | 0 | 16070 | 16070006 | 35
E-48 | Anlage 48843 | WEA Wüllersleben | 800 | 100 | 48 | IK | Bösleben-Wüllersleben | 2006 | 1362 | 1146 | 1540 | 1520 | 1244 | 1494 | 1198 | 1490 | 0 | 0 | [6 empty] | 11.0526 | 50.7989 | SEE920619819162 | 16 | 0 | 16070 | 16070006 | 35
TW600 | TW600 | TW600 | 600 | 73 | 46 | SM | Breitungen | 1995 | 664 | 535 | 731 | 780 | 684 | 534 | 312 | 439 | 0 | 0 | 0 | [5 empty] | 10.3591 | 50.7601 | SEE961242284309 | 16 | 0 | 16066 | 16066013 | 35
MD70 | Weimar | WEA Weimar 01 | 1500 | 120 | 70 | SHK | Bucha | 2002 | [8 empty] | 0 | 0 | [6 empty] | 11.5089 | 50.8955 | SEE966760706418 | 16 | 0 | 16074 | 16074008 | 35
MD70 | Weimar | WEA Weimar 02 | 1500 | 120 | 70 | SHK | Bucha | 2002 | [8 empty] | 0 | 0 | [6 empty] | 11.5076 | 50.8973 | SEE908391312767 | 16 | 0 | 16074 | 16074008 | 35
E70 E4 | WP Coppanz | E70 782680 | 2300 | 120 | 70 | SHK | Bucha | 2009 | 1186 | 1031 | 1372 | 1356 | 1162 | 1358 | 1110 | 1380 | 0 | 0 | 0 | [5 empty] | 11.5194 | 50.9 | SEE909005940543 | 16 | 0 | 16074 | 16074008 | 35
MD70 | Weimar | WEA Weimar 06 | 1500 | 120 | 70 | SHK | Bucha | 2002 | [8 empty] | 0 | 0 | [6 empty] | 11.5163 | 50.8998 | SEE916480462903 | 16 | 0 | 16074 | 16074008 | 35
MD70 | Weimar | WEA Weimar 03 | 1500 | 120 | 70 | SHK | Bucha | 2002 | [8 empty] | 0 | 0 | [6 empty] | 11.5107 | 50.8981 | SEE975106718619 | 16 | 0 | 16074 | 16074008 | 35
MD70 | Weimar | WEA Weimar 04 | 1500 | 120 | 70 | SHK | Bucha | 2002 | [8 empty] | 0 | 0 | [6 empty] | 11.5117 | 50.8999 | SEE985092225107 | 16 | 0 | 16074 | 16074008 | 35
MD70 | Weimar | WEA Weimar 05 | 1500 | 120 | 70 | SHK | Bucha | 2002 | [8 empty] | 0 | 0 | [6 empty] | 11.5148 | 50.8966 | SEE949719102493 | 16 | 0 | 16074 | 16074008 | 35
N100/2500 | meridian Windpark Bucha | WEA 10 | 2500 | 150 | 100 | SHK | Bucha | 2012 | 1558 | 1412 | 1813 | 1755 | 1504 | 1868 | 1580 | 1863 | 54.84 | 0 | [6 empty] | 11.5033 | 50.8987 | SEE998498321465 | 16 | 0 | 16074 | 16074008 | 35
E-141 EP4 4,2 MW | Coppanz Erweiterung | WEA 1 / 1410001 | 4200 | 200 | 141 | SHK | Bucha | 2017 | 1868 | 1701 | 2281 | 2288 | 1949 | 1969 |  |  | 0 | 0 | [6 empty] | 11.4972 | 50.8987 | SEE982460905302 | 16 | 0 | 16074 | 16074008 | 35
MD 70 | Weimar | WEA Weimar 11 | 1500 | 120 | 70 | SHK | Bucha | 2002 | [8 empty] | 0 | 0 | [6 empty] | 11.5083 | 50.8991 | SEE913448466614 | 16 | 0 | 16074 | 16074008 | 35
MD 70 | Weimar | WEA Weimar 08 | 1500 | 120 | 70 | SHK | Bucha | 2002 | [8 empty] | 0 | 0 | [6 empty] | 11.5184 | 50.8984 | SEE950543285375 | 16 | 0 | 16074 | 16074008 | 35
V90 | Olbersleben | OL 09 | 2000 | 170 | 90 | SÖM | Buttstädt | 2012 | 2363 | 1696 | 2072 | 2053 | 1931 | 2084 | 1732 | 1940 | 56 | 0 | 0 | [5 empty] | 11.3631 | 51.1668 | SEE902876151506 | 16 | 0 | 16068 | 16068006 | 35
Vestas V112-3MW | Olbersleben | OL 12 | 3075 | 196 | 112 | SÖM | Buttstädt | 2014 | 2435 | 1747 | 2136 | 2115 | 1991 | 2148 | 1785 | 1999 | 66.2 | 0 | 0 | [5 empty] | 11.3342 | 51.1698 | SEE969163400259 | 16 | 0 | 16068 | 16068006 | 35
Vestas V126 - 3,3MW | Olbersleben | OL 22 | 3300 | 212 | 126 | SÖM | Buttstädt | 2017 | 2701 | 1938 | 2369 | 2346 | 2208 | 3367 |  |  | 0 | 0 | [6 empty] | 11.3281 | 51.1786 | SEE918725654753 | 16 | 0 | 16068 | 16068006 | 35
Vestas V112-3MW | Olbersleben | OL 15 | 3075 | 196 | 112 | SÖM | Buttstädt | 2014 | 2435 | 1747 | 2136 | 2115 | 1991 | 2148 | 1786 | 2001 | 63.7 | 0 | 0 | [5 empty] | 11.3396 | 51.1657 | SEE942038155829 | 16 | 0 | 16068 | 16068006 | 35
V90-2.0 MW | WP Rastenberg | V 43751-08 | 2000 | 170 | 90 | SÖM | Buttstädt | 2013 | 1604 | 1553 | 1853 | 1880 | 1795 | 2102 | 1755 | 2002 | 58.33 | 0 | 0 | 0 | 0 | 0 | 1 | 0 | 11.3409 | 51.1723 | SEE939198208649 | 16 | 0 | 16068 | 16068006 | 35
Vestas V90 - 2 MW Grid Streamer | Olbersleben | OL 01 | 2000 | 170 | 90 | SÖM | Buttstädt | 2012 | 2363 | 1696 | 2072 | 2053 | 1931 | 2084 | 1732 | 1940 | 58.3 | 0 | 0 | [5 empty] | 11.346 | 51.1716 | SEE965188395440 | 16 | 0 | 16068 | 16068006 | 35
V90-2.0 MW | WP Rastenberg | V 43753-10 | 2000 | 170 | 90 | SÖM | Buttstädt | 2013 | 1604 | 1553 | 1853 | 1880 | 1795 | 2102 | 1755 | 2002 | 58.33 | 0 | 0 | 0 | 0 | 0 | 1 | 0 | 11.3544 | 51.1646 | SEE907813084206 | 16 | 0 | 16068 | 16068006 | 35
V90-2.0 MW | WP Rastenberg | V 43750-07 | 2000 | 170 | 90 | SÖM | Buttstädt | 2013 | 1604 | 1553 | 1853 | 1880 | 1795 | 2102 | 1755 | 2002 | 58.33 | 0 | 0 | 0 | 0 | 0 | 1 | 0 | 11.3394 | 51.1743 | SEE950432686542 | 16 | 0 | 16068 | 16068006 | 35
V90-2.0 MW | WP Rastenberg | V 43752-09 | 2000 | 170 | 90 | SÖM | Buttstädt | 2013 | 1604 | 1553 | 1853 | 1880 | 1795 | 2102 | 1667 | 1920 | 58.33 | 0 | 0 | 0 | 0 | 0 | 1 | 0 | 11.346 | 51.1669 | SEE952766217546 | 16 | 0 | 16068 | 16068006 | 35
Vestas V90 - 2 MW Grid Streamer | Olbersleben | OL 02 | 2000 | 170 | 90 | SÖM | Buttstädt | 2012 | 2363 | 1696 | 2072 | 2053 | 1931 | 2084 | 1732 | 1940 | 53.9 | 0 | 0 | [5 empty] | 11.3462 | 51.1692 | SEE915681534976 | 16 | 0 | 16068 | 16068006 | 35
Vestas V90 - 2 MW Grid Streamer | Olbersleben | OL 04 | 2000 | 170 | 90 | SÖM | Buttstädt | 2012 | 2363 | 1696 | 2072 | 2053 | 1931 | 2084 | 1732 | 1940 | 53.4 | 0 | 0 | [5 empty] | 11.351 | 51.1703 | SEE909524102422 | 16 | 0 | 16068 | 16068006 | 35
V150 | Olbersleben | OL 38 | 4200 | 241 | 150 | SÖM | Buttstädt | 2022 | [8 empty] | 0 | 61.3 | 0 | 1 | 1 | 1 | 1 | 1 | 11.3268 | 51.1696 | SEE938332935106 | 16 | 0 | 16068 | 16068063 | 35
V90 | Olbersleben | OL 03 | 2000 | 170 | 90 | SÖM | Buttstädt | 2012 | 2363 | 1696 | 2072 | 2053 | 1931 | 2084 | 1732 | 1940 | 61.6 | 0 | 0 | [5 empty] | 11.3461 | 51.1644 | SEE940209068305 | 16 | 0 | 16068 | 16068006 | 35
Vestas V90 - 2 MW Grid Streamer | Olbersleben | OL 05 | 2000 | 170 | 90 | SÖM | Buttstädt | 2012 | 2363 | 1696 | 2072 | 2053 | 1931 | 2084 | 1732 | 1940 | 54 | 0 | 0 | [5 empty] | 11.3517 | 51.1678 | SEE960368946030 | 16 | 0 | 16068 | 16068006 | 35
Vestas V90 - 2 MW Grid Streamer | Olbersleben | OL 07 | 2000 | 170 | 90 | SÖM | Buttstädt | 2012 | 2363 | 1696 | 2072 | 2053 | 1931 | 2084 | 1732 | 1940 | 53.6 | 0 | 0 | [5 empty] | 11.3573 | 51.1684 | SEE986519163415 | 16 | 0 | 16068 | 16068006 | 35
Vestas V90 - 2 MW Grid Streamer | Olbersleben | OL 08 | 2000 | 170 | 90 | SÖM | Buttstädt | 2012 | 2363 | 1696 | 2072 | 2053 | 1931 | 2084 | 1732 | 1940 | 54.1 | 0 | 0 | [5 empty] | 11.3584 | 51.1658 | SEE997854136057 | 16 | 0 | 16068 | 16068063 | 35
Vestas V112-3MW | WP Rastenberg | V 202169-15 | 3075 | 175 | 112 | SÖM | Buttstädt | 2013 | 1540 | 1475 | 1757 | 1820 | 1806 | 1875 | 1755 | 2002 | 58.33 | 0 | 0 | 0 | 0 | 0 | 1 | 0 | 11.3354 | 51.1754 | SEE930260010276 | 16 | 0 | 16068 | 16068006 | 35
Vestas V90 - 2 MW Grid Streamer | Olbersleben | OL 06 | 2000 | 170 | 90 | SÖM | Buttstädt | 2012 | 2363 | 1696 | 2072 | 2053 | 1931 | 2084 | 1732 | 1940 | 56.8 | 0 | 0 | [5 empty] | 11.3493 | 51.1645 | SEE976632733558 | 16 | 0 | 16068 | 16068006 | 35
E66-18.70 | WP Büttstedt | 701262 | 1800 | 133 | 70 | EIC | Büttstedt | 2003 | 1730 | 1766 | 2193 | 2097 | 1870 | 2257 | 1793 | 1906 | 0 | 0 | [6 empty] | 10.2834 | 51.245 | SEE910795074578 | 16 | 0 | 16061 | 16061018 | 35
E 82 | Büttstedt II | 825488 | 2300 | 179 | 82 | EIC | Büttstedt | 2013 | 2328 | 2225 | 2779 | 2713 | 2485 | 2878 | 2301 | 2590 | 0 | 0 | 1 | [5 empty] | 10.2845 | 51.2474 | SEE970515403118 | 16 | 0 | 16061 | 16061018 | 35
Enercon E-82 E2 | Büttstedt II | 825486 | 2300 | 179 | 82 | EIC | Büttstedt | 2013 | 1829 | 1821 | 2273 | 2244 | 2097 | 2262 | 2198 | 2590 | 0 | 0 | 1 | [5 empty] | 10.2818 | 51.2583 | SEE943287137079 | 16 | 0 | 16061 | 16061018 | 35
Enercon E-82 E2 | Büttstedt II | 825490 | 2300 | 179 | 82 | EIC | Büttstedt | 2013 | 2089 | 1985 | 2520 | 2443 | 2258 | 2583 | 2060 | 2590 | 0 | 0 | 1 | [5 empty] | 10.2917 | 51.2434 | SEE956545746562 | 16 | 0 | 16061 | 16061018 | 35
Enercon E-82 E2 | Büttstedt II | 825487 | 2300 | 179 | 82 | EIC | Büttstedt | 2013 | 2135 | 1923 | 2573 | 2520 | 2338 | 2640 | 2339 | 2590 | 0 | 0 | 1 | [5 empty] | 10.2827 | 51.2532 | SEE924972546598 | 16 | 0 | 16061 | 16061018 | 35
Enercon E-82 E2 | Büttstedt II | 825489 | 2300 | 179 | 82 | EIC | Büttstedt | 2013 | 2175 | 2043 | 2560 | 2482 | 2332 | 2689 | 2470 | 2590 | 0 | 0 | 1 | [5 empty] | 10.2885 | 51.2455 | SEE990461904910 | 16 | 0 | 16061 | 16061018 | 35
E66-18.70 | WP Büttstedt | 701268 | 1800 | 133 | 70 | EIC | Büttstedt | 2003 | 1416 | 1338 | 1836 | 1731 | 1640 | 1847 | 1822 | 1906 | 0 | 0 | [6 empty] | 10.2787 | 51.2562 | SEE995307280661 | 16 | 0 | 16061 | 16061018 | 35
E66-18.70 | WP Büttstedt | 701261 | 1800 | 133 | 70 | EIC | Büttstedt | 2003 | 1514 | 1445 | 1859 | 1799 | 1677 | 1975 | 1751 | 1906 | 0 | 0 | [6 empty] | 10.2877 | 51.2435 | SEE954672202425 | 16 | 0 | 16061 | 16061018 | 35
E66-18.70 | WP Büttstedt | 701271 | 1800 | 133 | 70 | EIC | Büttstedt | 2003 | 1451 | 1468 | 1856 | 1854 | 1713 | 1893 | 1550 | 1906 | 0 | 0 | [6 empty] | 10.2854 | 51.2627 | SEE972028100768 | 16 | 0 | 16061 | 16061018 | 35
E66/18.70b | Windpark Büttstedt GmbH ＆ Co. KG | WEA 17 - 70 1275 | 1800 | 132 | 70 | EIC | Büttstedt | 2003 | [8 empty] | 88.29 | 0 | 0 | [5 empty] | 10.2958 | 51.2413 | SEE955275110285 | 16 | 0 | 16061 | 16061018 | 35
E66-18.70 | WP Büttstedt | 701266 | 1800 | 133 | 70 | EIC | Büttstedt | 2003 | 1440 | 1388 | 1834 | 1790 | 1636 | 1878 | 1668 | 1906 | 0 | 0 | [6 empty] | 10.278 | 51.2536 | SEE925301590923 | 16 | 0 | 16061 | 16061018 | 35
E66-18.70 | WP Büttstedt | 701263 | 1800 | 133 | 70 | EIC | Büttstedt | 2003 | 1700 | 1670 | 2086 | 1987 | 1824 | 2217 | 1727 | 1906 | 0 | 0 | [6 empty] | 10.2808 | 51.2474 | SEE918667992517 | 16 | 0 | 16061 | 16061018 | 35
E66-18.70 | WP Büttstedt | 701260 | 1800 | 133 | 70 | EIC | Büttstedt | 2003 | 1518 | 1482 | 1842 | 1646 | 1682 | 1980 | 1772 | 1906 | 0 | 0 | [6 empty] | 10.2902 | 51.2412 | SEE970824885261 | 16 | 0 | 16061 | 16061018 | 35
E66-18.70 | WP Büttstedt | 701264 | 1800 | 133 | 70 | EIC | Büttstedt | 2003 | 1581 | 1573 | 2025 | 1924 | 1801 | 2063 | 1943 | 1906 | 0 | 0 | [6 empty] | 10.2799 | 51.2506 | SEE978359275175 | 16 | 0 | 16061 | 16061018 | 35
E66/18.70b | Windpark Büttstedt GmbH ＆ Co. KG | WEA 1 - 70 1259 | 1800 | 132 | 70 | EIC | Büttstedt | 2003 | [8 empty] | 0 | 0 | 0 | [5 empty] | 10.2901 | 51.2389 | SEE919718628461 | 16 | 0 | 16061 | 16061018 | 35
E66/18.70b | Windpark Büttstedt GmbH ＆ Co. KG | WEA 7 - 70 1265 | 1800 | 132 | 70 | EIC | Büttstedt | 2003 | [8 empty] | 88.67 | 0 | 0 | [5 empty] | 10.2868 | 51.2512 | SEE970967662934 | 16 | 0 | 16061 | 16061018 | 35
E66/18.70b | Windpark Büttstedt GmbH ＆ Co. KG | WEA 9 - 70 1267 | 1800 | 132 | 70 | EIC | Büttstedt | 2003 | [8 empty] | 88.29 | 0 | 0 | [5 empty] | 10.2867 | 51.2539 | SEE921592368579 | 16 | 0 | 16061 | 16061018 | 35
E66/18.70b | Windpark Büttstedt GmbH ＆ Co. KG | WEA 14 - 70 1272 | 1800 | 132 | 70 | EIC | Büttstedt | 2003 | [8 empty] | 88.67 | 0 | 0 | [5 empty] | 10.2846 | 51.2601 | SEE995927647042 | 16 | 0 | 16061 | 16061018 | 35
E66/18.70b | Windpark Büttstedt GmbH ＆ Co. KG | WEA 16 - 70 1274 | 1800 | 132 | 70 | EIC | Büttstedt | 2003 | [8 empty] | 88.29 | 0 | 0 | [5 empty] | 10.2886 | 51.2476 | SEE982429994170 | 16 | 0 | 16061 | 16061018 | 35
E66/18.70b | Windpark Büttstedt GmbH ＆ Co. KG | WEA 11 - 70 1269 | 1800 | 132 | 70 | EIC | Büttstedt | 2003 | [8 empty] | 88.15 | 0 | 0 | [5 empty] | 10.2854 | 51.2573 | SEE944098908087 | 16 | 0 | 16061 | 16061018 | 35
E66-18.70 | WP Büttstedt | 701270 | 1800 | 133 | 70 | EIC | Büttstedt | 2003 | 1369 | 1350 | 1776 | 1681 | 1589 | 1786 | 1600 | 1906 | 0 | 0 | [6 empty] | 10.2784 | 51.259 | SEE940069753984 | 16 | 0 | 16061 | 16061018 | 35
E66/18.70b | Windpark Büttstedt GmbH ＆ Co. KG | WEA 15 - 70 1273 | 1800 | 132 | 70 | EIC | Büttstedt | 2003 | [8 empty] | 88.29 | 0 | 0 | [5 empty] | 10.2929 | 51.2454 | SEE980859384998 | 16 | 0 | 16061 | 16061018 | 35
V44 | Windkraft Nickelsdorf | Windkraft Nickelsdorf | 600 | 85 | 44 | SHK | Crossen | 1997 | 757 | 484 | 790 | 750 | 647 | 766 | 738 | 797 | 0 | 0 | 0 | [5 empty] | 12.0111 | 50.9784 | SEE962756030390 | 16 | 0 | 16074 | 16074012 | 35
Micon M 1500-600 | Diedorf | Micon Diedorf | 600 | 68 | 43 | UH | Diedorf | 1995 | 1075 | 839 | 1056 | 1186 | 1152 | 1217 | 997 | 1058 | 70 | 0 | 0 | [5 empty] | 10.2923 | 51.1894 | SEE906082431360 | 16 | 0 | 16064 | 16064074 | 35
Enercon E-82 E2 FT | EW Projekt WEA 2 | EW Projekt WEA 2 | 2300 | 179 | 82 | EIC | Dingelstädt | 2014 | 2317 | 2165 | 2657 | 2655 | 2356 | 2835 | 2432 | 2819 | 0 | 0 | 1 | 0 | 0 | 1 | 0 | 1 | 10.2815 | 51.2976 | SEE991762253769 | 16 | 0 | 16061 | 16061025 | 35
Enercon E-82 E2 FTQ | EW Projekt WEA1 Dingelstädt | EW Projekt WEA1 Dingelstädt | 2300 | 179 | 82 | EIC | Dingelstädt | 2014 | 2317 | 2165 | 2657 | 2655 | 2356 | 2835 | 2432 | 2819 | 0 | 0 | 1 | 0 | 0 | 1 | 0 | 1 | 10.2815 | 51.2976 | SEE984060399581 | 16 | 0 | 16061 | 16061025 | 35
E-40 |  | E-40_Pontewitz | 500 | 92 | 38 | ABG | Dobitschen | 1997 | 1522 | 1399 | 1743 | 1682 | 1316 | 1555 | 1363 | 1705 | 0 | 0 | 0 | 0 | 0 | 0 | 0 | 0 | 12.1724 | 50.5748 | SEE960036706188 | 16 | 0 | 16077 | 16077003 | 35
V 126 | Windpark Zöthen | Windanlage | 3450 | 200 | 126 | APD | Dornburg-Camburg | 2016 | 2564 | 2446 | 2827 | 2811 | 2579 | 2960 |  |  | 0 | 0 | 0 | [5 empty] | 11.7477 | 51.0511 | SEE955461034456 | 16 | 0 | 16071 | 16071099 | 35
V 126 | Windpark Zöthen | Windanlage | 3450 | 200 | 126 | APD | Dornburg-Camburg | 2016 | 2564 | 2446 | 2827 | 2811 | 2579 | 2960 |  |  | 0 | 0 | 0 | [5 empty] | 11.7447 | 51.0531 | SEE978055378675 | 16 | 0 | 16071 | 16071004 | 35
V136 | Mohlis | Mohlis WEA 02 neu | 3600 | 217 | 136 | ABG | Drogen | 2019 | [8 empty] | 0 | 81.3 | [6 empty] | 12.3052 | 50.9059 | SEE958632594902 | 16 | 0 | 16077 | 16077004 | 35
V136 | Mohlis | Mohlis WEA 01 neu | 3600 | 217 | 136 | ABG | Drogen | 2019 | [8 empty] | 0 | 83.2 | [6 empty] | 12.3011 | 50.9076 | SEE929986554683 | 16 | 0 | 16077 | 16077004 | 35
E40/6.44 E1 | Windpark Struth Hüpstedt | WEA-Nr. 44186 Hüpstedt | 600 | 87 | 44 | UH | Dünwald | 2000 | 1474 | 1277 | 1633 | 1691 | 1555 | 1672 | 1473 | 1701 | 0 | 0 | 0 | [5 empty] | 10.4217 | 51.3235 | SEE905698075920 | 16 | 0 | 16064 | 16064014 | 35
MD77 | Windpark Großberndten | WEA 13-70334 MD77 | 1500 | 124 | 77 | KYF | Ebeleben | 2003 | 1433 | 1227 | 1513 | 1560 | 1426 | 1611 | 1373 | 1646 | 63.25 | 0 | 0 | [5 empty] | 10.7028 | 51.3829 | SEE998609200894 | 16 | 0 | 16065 | 16065014 | 35
MD77 | Windpark Großberndten | WEA 05-70318 MD77 | 1500 | 124 | 77 | KYF | Ebeleben | 2003 | 1433 | 1227 | 1513 | 1560 | 1426 | 1611 | 1373 | 1646 | 63.25 | 0 | 0 | [5 empty] | 10.6972 | 51.3733 | SEE991635128750 | 16 | 0 | 16065 | 16065014 | 35
MD77 | Windpark Großberndten | WEA 04-70333 MD77 | 1500 | 124 | 77 | KYF | Ebeleben | 2003 | 1433 | 1227 | 1513 | 1560 | 1426 | 1611 | 1373 | 1646 | 63.25 | 0 | 0 | [5 empty] | 10.6961 | 51.3829 | SEE929167608211 | 16 | 0 | 16065 | 16065014 | 35
MD77 | Windpark Großberndten | WEA 09-70314 MD77 | 1500 | 124 | 77 | KYF | Ebeleben | 2003 | 1433 | 1227 | 1513 | 1560 | 1426 | 1611 | 1373 | 1646 | 63.25 | 0 | 0 | [5 empty] | 10.7139 | 51.3697 | SEE913816403715 | 16 | 0 | 16065 | 16065014 | 35
MD77 | Windpark Großberndten | WEA 08-70315 MD77 | 1500 | 124 | 77 | KYF | Ebeleben | 2003 | 1433 | 1227 | 1513 | 1560 | 1426 | 1611 | 1373 | 1646 | 63.25 | 0 | 0 | [5 empty] | 10.7121 | 51.3709 | SEE965316072649 | 16 | 0 | 16065 | 16065014 | 35
MD77 | Windpark Großberndten | WEA 03-70332 MD77 | 1500 | 124 | 77 | KYF | Ebeleben | 2003 | 1433 | 1227 | 1513 | 1560 | 1426 | 1611 | 1373 | 1646 | 63.25 | 0 | 0 | [5 empty] | 10.6962 | 51.3805 | SEE924370541096 | 16 | 0 | 16065 | 16065014 | 35
MD77 | Windpark Großberndten | WEA 11-70319 MD77 | 1500 | 124 | 77 | KYF | Ebeleben | 2003 | 1433 | 1227 | 1513 | 1560 | 1426 | 1611 | 1373 | 1646 | 63.25 | 0 | 0 | [5 empty] | 10.7 | 51.376 | SEE985486551614 | 16 | 0 | 16065 | 16065014 | 35
MD77 | Windpark Großberndten | WEA 01-70316 MD77 | 1500 | 124 | 77 | KYF | Ebeleben | 2003 | 1433 | 1227 | 1513 | 1560 | 1426 | 1611 | 1373 | 1646 | 63.25 | 0 | 0 | [5 empty] | 10.6885 | 51.3729 | SEE984126141284 | 16 | 0 | 16065 | 16065014 | 35
MD77 | Windpark Großberndten | WEA 10-70330 MD77 | 1500 | 124 | 77 | KYF | Ebeleben | 2003 | 1433 | 1227 | 1513 | 1560 | 1426 | 1611 | 1373 | 1646 | 63.25 | 0 | 0 | [5 empty] | 10.7068 | 51.3777 | SEE911963282818 | 16 | 0 | 16065 | 16065014 | 35
MD77 | Windpark Großberndten | WEA 07-70317 MD77 | 1500 | 124 | 77 | KYF | Ebeleben | 2003 | 1433 | 1227 | 1513 | 1560 | 1426 | 1611 | 1373 | 1646 | 63.25 | 0 | 0 | [5 empty] | 10.7084 | 51.3752 | SEE931106702195 | 16 | 0 | 16065 | 16065014 | 35
GE 5.5 | Ebenheim-Weingarten | Ebenheim-Weingarten WEA 02 | 5500 | 240 | 158 | GTH | Ebenheim | 2021 | 1743 | 483 | [6 empty] | 0 | 74.9 | 0 | 0 | 0 | 1 | 1 | 1 | 10.5272 | 50.9615 | SEE961077271321 | 16 | 0 | 16067 | 16067088 | 35
GE 5.5 | Ebenheim-Weingarten | Ebenheim-Weingarten WEA 01 | 5500 | 240 | 158 | GTH | Ebenheim | 2021 | 1743 | 490 | [6 empty] | 0 | 76.4 | 0 | 0 | 0 | 1 | 1 | 1 | 10.5209 | 50.9632 | SEE968897184459 | 16 | 0 | 16067 | 16067088 | 35
Enercon E82 E2 | WP Eckolstädt 3 | E82 825815 | 2300 | 139 | 82 | APD | Eckolstädt | 2014 | 1874 | 1472 | 1780 | 1821 | 1622 | 1961 |  |  | 0 | 0 | 1 | [5 empty] | 11.6208 | 51.0338 | SEE909728309658 | 16 | 0 | 16071 | 16071099 | 35
V90-2.0MW | Windpark Eckolstädt GmbH ＆ Co. KG | WEA 47368 | 2000 | 150 | 90 | APD | Eckolstädt | 2012 | [8 empty] | 0 | 0 | 0 | [5 empty] | 11.6333 | 51.0464 | SEE923014657599 | 16 | 0 | 16071 | 16071099 | 35
V90-2.0MW | Windpark Eckolstädt GmbH ＆ Co. KG | WEA 47372 | 2000 | 150 | 90 | APD | Eckolstädt | 2012 | [8 empty] | 0 | 0 | 0 | 0 | 0 | 1 | 0 | 1 | 11.6406 | 51.0592 | SEE957294634582 | 16 | 0 | 16071 | 16071099 | 35
V90-2.0MW | Windpark Eckolstädt GmbH ＆ Co. KG | WEA 47370 | 2000 | 150 | 90 | APD | Eckolstädt | 2012 | [8 empty] | 0 | 0 | 0 | 0 | 0 | 1 | 0 | 1 | 11.635 | 51.0574 | SEE974205036563 | 16 | 0 | 16071 | 16071099 | 35
V90-2.0MW | Windpark Eckolstädt GmbH ＆ Co. KG | WEA 47375 | 2000 | 150 | 90 | APD | Eckolstädt | 2012 | [8 empty] | 0 | 0 | 0 | 0 | 0 | 1 | 0 | 1 | 11.6434 | 51.0497 | SEE974493038164 | 16 | 0 | 16071 | 16071099 | 35
Enercon E-40 | WP Eckolstädt 1 | E40 40965 | 500 | 85 | 40 | APD | Eckolstädt | 1997 | 1391 | 1298 | 1525 | 1515 | 1337 | 1629 | 1340 | 1696 | 0 | 0 | 0 | [5 empty] | 11.6255 | 51.0289 | SEE997824873425 | 16 | 0 | 16071 | 16071099 | 35
Enercon E-40 | WP Eckolstädt 1 | E40 40989 | 500 | 85 | 40 | APD | Eckolstädt | 1997 | 1391 | 1298 | 1525 | 1515 | 1337 | 1629 | 1340 | 1696 | 0 | 0 | 0 | [5 empty] | 11.6158 | 51.036 | SEE916805632608 | 16 | 0 | 16071 | 16071099 | 35
Enercon E-40 | WP Eckolstädt 1 | E40 40963 | 500 | 85 | 40 | APD | Eckolstädt | 1997 | 1391 | 1298 | 1525 | 1515 | 1337 | 1629 | 1340 | 1696 | 0 | 0 | 0 | [5 empty] | 11.6242 | 51.033 | SEE922488212372 | 16 | 0 | 16071 | 16071099 | 35
Enercon E-66 / 18.70 | WP Eckolstädt 2 | E70 70809 | 1800 | 118 | 66 | APD | Eckolstädt | 2002 | 1321 | 1232 | 1603 | 1608 | 1426 | 1547 | 1272 | 1610 | 0 | 0 | 0 | [5 empty] | 11.6203 | 51.0308 | SEE993293370458 | 16 | 0 | 16071 | 16071099 | 35
Enercon E-40 | WP Eckolstädt 1 | E40 40988 | 500 | 85 | 40 | APD | Eckolstädt | 1997 | 1391 | 1298 | 1525 | 1515 | 1337 | 1629 | 1340 | 1696 | 0 | 0 | 0 | [5 empty] | 11.6162 | 51.0345 | SEE995572034211 | 16 | 0 | 16071 | 16071099 | 35
V90-2.0MW | Windpark Eckolstädt GmbH ＆ Co. KG | WEA 47371 | 2000 | 150 | 90 | APD | Eckolstädt | 2012 | [8 empty] | 0 | 0 | 0 | 0 | 0 | 1 | 0 | 1 | 11.6312 | 51.0548 | SEE966517178611 | 16 | 0 | 16071 | 16071099 | 35
V-112 PM | Windpark Eckolstädt II | 222381-5 | 3450 | 150 | 112 | APD | Eckolstädt | 2018 | 1645 | 1461 | 1648 | 1722 | 1271 |  |  |  | 0 | 0 | [6 empty] | 11.6274 | 51.1785 | SEE917536168756 | 16 | 0 | 16071 | 16071099 | 35
E-82 E2 | Eckolstädt - 824905 | mdp Eckolstädt - 2 | 2300 | 179 | 82 | APD | Eckolstädt | 2012 | 1874 | 1710 | 2066 | 2079 | 1970 | 2227 |  |  | 65.7 | 0 | 0 | [5 empty] | 11.6498 | 51.0552 | SEE914954124005 | 16 | 0 | 16071 | 16071099 | 35
Enercon E-40 | WP Eckolstädt 1 | E40 40960 | 500 | 85 | 40 | APD | Eckolstädt | 1997 | 1391 | 1298 | 1525 | 1515 | 1337 | 1629 | 1340 | 1696 | 0 | 0 | 0 | [5 empty] | 11.6299 | 51.0314 | SEE923169567644 | 16 | 0 | 16071 | 16071099 | 35
E-82 E2 | Eckolstädt - 824904 | mdp Eckolstädt - 1 | 2300 | 179 | 82 | APD | Eckolstädt | 2012 | 1874 | 1596 | 2032 | 2041 | 1892 | 2161 |  |  | 65.7 | 0 | 0 | [5 empty] | 11.6476 | 51.0576 | SEE902873638833 | 16 | 0 | 16071 | 16071099 | 35
Enercon E-40 | WP Eckolstädt 1 | E40 40962 | 500 | 85 | 40 | APD | Eckolstädt | 1997 | 1391 | 1298 | 1525 | 1515 | 1337 | 1629 | 1340 | 1696 | 0 | 0 | 0 | [5 empty] | 11.6249 | 51.0312 | SEE970625439205 | 16 | 0 | 16071 | 16071099 | 35
E 70 | Büttstedt II | 782138 | 2300 | 149 | 70 | EIC | Effelder | 2009 | 1774 | 1719 | 2144 | 2076 | 1864 | 2193 | 1879 | 2175 | 0 | 0 | 1 | [5 empty] | 10.2879 | 51.2392 | SEE985700320255 | 16 | 0 | 16061 | 16061027 | 35
E 70 | Büttstedt II | 782140 | 2300 | 149 | 70 | EIC | Effelder | 2009 | 1798 | 1725 | 2132 | 2072 | 1832 | 2223 | 1844 | 2175 | 0 | 0 | [6 empty] | 10.2843 | 51.2429 | SEE933468647671 | 16 | 0 | 16061 | 16061027 | 35
Enercon E-70 E4 | Büttstedt II | 784092 | 2300 | 149 | 70 | EIC | Effelder | 2014 | 1791 | 1724 | 2136 | 2016 | 1863 | 2215 | 1847 | 1894 | 0 | 0 | 1 | [5 empty] | 10.2858 | 51.2414 | SEE979543007466 | 16 | 0 | 16061 | 16061027 | 35
Vestas V126 - 3,45MW | Neukirchen | NK 14 | 3450 | 212 | 126 | EA | Eisenach | 2018 | 1896 | 1696 | 2244 | 2355 | 1795 |  |  |  | 0 | 0 | 0 | 0 | 0 | 1 | 1 | 1 | 10.3348 | 51.035 | SEE949504416637 | 16 | 0 | 16056 | 16056000 | 35
V136 | Neukirchen | NK 16 | 3450 | 217 | 136 | EA | Eisenach | 2018 | 2469 | 2045 | 2558 | 2861 | 2309 |  |  |  | 0 | 68.7 | [6 empty] | 10.3271 | 51.0387 | SEE991834396172 | 16 | 0 | 16056 | 16056000 | 35
MM 82 | Neukirchen | NK-B-16-F | 2000 | 141 | 82 | EA | Eisenach | 2004 | 856 | 949 | 1368 | 1197 | 1209 | 1118 | 1246 | 1295 | 65.2 | 0 | 0 | 1 | 0 | 0 | 0 | 0 | 10.3423 | 51.0417 | SEE963377989913 | 16 | 0 | 16056 | 16056000 | 35
Vestas V136 - 3,45MW | Neukirchen | NK 17 | 3450 | 217 | 136 | EA | Eisenach | 2018 | 1896 | 1696 | 2244 | 2355 | 2001 |  |  |  | 0 | 0 | [6 empty] | 10.3418 | 51.0361 | SEE980470635233 | 16 | 0 | 16056 | 16056000 | 35
NM 52/900 | Hötzelroda | 70645 | 900 | 96 | 52 | EA | Eisenach | 2004 | 1901 | 809 | 990 | 1069 | 968 | 2484 | 1246 | 1295 | 0 | 0 | 0 | [5 empty] | 10.3758 | 51.0092 | SEE903227024739 | 16 | 0 | 16056 | 16056000 | 35
NM 52/900 | Hötzelroda | 70644 | 900 | 96 | 52 | EA | Eisenach | 2004 | 1901 | 830 | 1129 | 976 | 960 | 2484 | 1246 | 1295 | 0 | 0 | 0 | [5 empty] | 10.3784 | 51.0105 | SEE953036244026 | 16 | 0 | 16056 | 16056000 | 35
Vensys V100 | Windpark Mihla | Mihla | 2500 | 150 | 100 | EA | Eisenach | 2016 | 1316 | 1192 | 1700 | 1598 | 1491 | 1714 |  |  | 0 | 0 | 0 | [5 empty] | 10.3462 | 51.034 | SEE903350667636 | 16 | 0 | 16056 | 16056000 | 35
Vestas V126 - 3,45MW | Neukirchen | NK 12 | 3450 | 212 | 126 | EA | Eisenach | 2018 | 1896 | 1696 | 2244 | 2355 | 1795 |  |  |  | 0 | 0 | [6 empty] | 10.3281 | 51.0353 | SEE999328331654 | 16 | 0 | 16056 | 16056000 | 35
MM 82 | Neukirchen | NK-B-15-F | 2000 | 141 | 82 | EA | Eisenach | 2004 | 856 | 1056 | 1342 | 1392 | 1425 | 1118 | 1246 | 1295 | 65.2 | 0 | 0 | [5 empty] | 10.3389 | 51.0431 | SEE919564935492 | 16 | 0 | 16056 | 16056000 | 35
E 40 5.40 | Reitenberg | NK-B-1-F | 500 | 83 | 40 | EA | Eisenach | 1998 | 987 | 946 | 1256 | 1190 | 1118 | 1266 |  |  | 48 | 0 | 0 | 0 | 0 | 0 | 0 | 0 | 10.3338 | 51.037 | SEE960405864303 | 16 | 0 | 16056 | 16056000 | 35
V150 | Neukirchen | NK 19 | 4200 | 241 | 150 | EA | Eisenach | 2019 | 2331 | 2071 | 2107 | 1823 |  |  |  |  | 0 | 62.8 | 0 | 0 | 0 | 1 | 1 | 0 | 10.3169 | 51.0405 | SEE942824132614 | 16 | 0 | 16056 | 16056000 | 35
MM 82 | Neukirchen | NK-B-27-F | 2000 | 141 | 82 | EA | Eisenach | 2004 | 856 | 992 | 1435 | 1367 | 1315 | 1118 | 1246 | 1295 | 62.5 | 0 | 0 | [5 empty] | 10.3447 | 51.0396 | SEE909391039890 | 16 | 0 | 16056 | 16056000 | 35
E40 5.40 | Reitenberg | NK-B-3-F | 500 | 85 | 40 | EA | Eisenach | 1998 | 987 | 946 | 1256 | 1190 | 1118 | 1266 |  |  | 48 | 0 | 0 | [5 empty] | 10.3359 | 51.0417 | SEE936525704881 | 16 | 0 | 16056 | 16056000 | 35
Vensys 77 | Windpark Neukirchen | NK-B-30 (Vensys 77 0023) | 1500 | 138 | 77 | EA | Eisenach | 2009 | 1276 | 1129 | 1528 | 1487 | 1381 | 1667 | 1423 | 1698 | 0 | 0 | 0 | [5 empty] | 10.3176 | 51.0365 | SEE976768090082 | 16 | 0 | 16056 | 16056000 | 35
MD77 | Neukirchen | NK 10 | 1500 | 124 | 77 | EA | Eisenach | 2003 | 1484 | 854 | 1427 | 998 | 979 | 1276 | 1144 | 1454 | 60.7 | 0 | 0 | [5 empty] | 10.3215 | 51.0353 | SEE951893546307 | 16 | 0 | 16056 | 16056000 | 35
E-40/6.44 | Hötzelsroda | HR03 | 600 | 99 | 44 | EA | Eisenach | 2002 | [8 empty] | 58.17 | 0 | 0 | [5 empty] | 10.3734 | 51.0024 | SEE946196572382 | 16 | 0 | 16056 | 16056000 | 35
E-40/6.44 | Hötzelsroda | HR01 | 600 | 99 | 44 | EA | Eisenach | 2000 | 1005 | 584 | 1169 | 1157 | 1063 | 1245 | 1032 | 1297 | 61.18 | 0 | 0 | [5 empty] | 10.3735 | 51.0063 | SEE901254459012 | 16 | 0 | 16056 | 16056000 | 35
E 40 5.40 | Reitenberg | NK-B-6-F | 500 | 85 | 40 | EA | Eisenach | 1998 | 987 | 946 | 1256 | 1190 | 1118 | 1266 |  |  | 0 | 0 | 0 | 0 | 0 | 0 | 0 | 0 | 10.3261 | 51.0407 | SEE958995770425 | 16 | 0 | 16056 | 16056000 | 35
Vensys 77 | WP Neukirchen | NK-B-29 (Vensys 77 0024) | 1500 | 138 | 77 | EA | Eisenach | 2009 | 1276 | 1282 | 1692 | 1247 | 1191 | 1667 | 1423 | 1698 | 0 | 0 | 0 | [5 empty] | 10.3177 | 51.0339 | SEE951937720519 | 16 | 0 | 16056 | 16056000 | 35
Vensys 62 | Windpark Neukirchen | Vensys 62 | 1200 | 100 | 62 | EA | Eisenach | 2006 | 291 | 874 | 853 | 1237 | 767 | 381 | 810 | 1372 | 50 | 0 | 0 | [5 empty] | 10.334 | 51.0398 | SEE946836442112 | 16 | 0 | 16056 | 16056000 | 35
E 40 5.40 | Reitenberg | NK-B-5-F | 500 | 85 | 40 | EA | Eisenach | 1998 | 987 | 946 | 1256 | 1190 | 1118 | 1266 |  |  | 48 | 0 | 0 | 0 | 0 | 0 | 0 | 0 | 10.3212 | 51.0398 | SEE912814297692 | 16 | 0 | 16056 | 16056000 | 35
E48 | WP Neukirchen | HR02 | 800 | 99 | 48 | EA | Eisenach | 2005 | 927 | 895 | 1219 | 1173 | 1065 | 1211 | 1010 | 1198 | 64 | 0 | 0 | [5 empty] | 10.3727 | 51.0041 | SEE920420017009 | 16 | 0 | 16056 | 16056000 | 35
E 40 5.40 | Reitenberg | NK-B-4-F | 500 | 85 | 40 | EA | Eisenach | 1998 | 987 | 946 | 1256 | 1190 | 1118 | 1266 |  |  | 48 | 0 | 0 | 0 | 0 | 0 | 0 | 0 | 10.3257 | 51.0374 | SEE953018580913 | 16 | 0 | 16056 | 16056000 | 35
N62 | Neukirchen | NK01 | 1300 | 100 | 62 | EA | Eisenach | 2000 | [8 empty] | 0 | 0 | 0 | [5 empty] | 10.3234 | 51.0409 | SEE933160822017 | 16 | 0 | 16056 | 16056000 | 35
E 53 | Neukirchen | NK-B-32-F | 800 | 100 | 53 | EA | Eisenach | 2017 | 929 | 1045 | 1427 | 1304 | 1157 | 1022 |  |  | 44.41 | 0 | 0 | [5 empty] | 10.3256 | 51.0324 | SEE949057641036 | 16 | 0 | 16056 | 16056000 | 35
E48 | Hötzelsroda | Eisenach | 800 | 102 | 48 | EA | Eisenach | 2005 | 927 | 811 | 1089 | 1056 | 978 | 1211 | 1010 | 1198 | 50.9 | 0 | 1 | [5 empty] | 10.2234 | 51.0218 | SEE967696528525 | 16 | 0 | 16056 | 16056000 | 35
V150 | Neukirchen | NK20 | 4200 | 241 | 150 | EA | Eisenach | 2020 | 2083 | 1998 | 15929 | [5 empty] | 0 | 63.4 | 0 | [5 empty] | 10.3409 | 51.0319 | SEE976159263750 | 16 | 0 | 16056 | 16056000 | 35
Vestas V126 - 3,45MW | Neukirchen | NK 13 | 3450 | 212 | 126 | EA | Eisenach | 2018 | 1896 | 1696 | 2244 | 2355 | 1715 |  |  |  | 0 | 0 | 0 | 0 | 0 | 1 | 1 | 1 | 10.3298 | 51.0423 | SEE978607615074 | 16 | 0 | 16056 | 16056000 | 35
N62 | Neukirchen | NK07 | 1300 | 100 | 62 | EA | Eisenach | 2000 | [8 empty] | 0 | 0 | 0 | [5 empty] | 10.3357 | 51.0429 | SEE976909743709 | 16 | 0 | 16056 | 16056000 | 35
Enercon E-101 FT (3,05 MW) | Windpark Reitenberg | E_1011389, W775 | 3050 | 186 | 101 | EA | Eisenach | 2016 | 1815 | 1686 | 2154 | 1988 | 1818 | 2013 |  |  | 0 | 0 | 1 | 0 | 0 | 1 | 1 | 1 | 10.3304 | 51.0495 | SEE948577817594 | 16 | 0 | 16056 | 16056000 | 35
ENERCON E-101 | Windpark Reitenberg | E_1011388, W774 | 3050 | 186 | 101 | EA | Eisenach | 2016 | 1815 | 1686 | 2154 | 1988 | 1818 | 2013 |  |  | 0 | 0 | 1 | 0 | 0 | 1 | 1 | 1 | 10.3238 | 51.0503 | SEE926641217556 | 16 | 0 | 16056 | 16056000 | 35
Vestas V126 - 3,45MW | Neukirchen | NK 15 | 3450 | 212 | 126 | EA | Eisenach | 2018 | 1896 | 1696 | 2244 | 2355 | 1715 |  |  |  | 0 | 0 | [6 empty] | 10.3386 | 51.0396 | SEE989332025397 | 16 | 0 | 16056 | 16056000 | 35
Enercon E-48 | Neukirchen Hötzelsroda | HR06 | 800 | 99 | 48 | EA | Eisenach | 2005 | 927 | 814 | 1125 | 1029 | 996 | 1211 | 1010 | 1198 | 0 | 0 | [6 empty] | 10.2238 | 51.0141 | SEE975086469334 | 16 | 0 | 16056 | 16056000 | 35
MD77 | Neukirchen | NK09 | 1500 | 124 | 77 | EA | Eisenach | 2002 | 1484 | 906 | 1427 | 1261 | 1166 | 1312 | 1177 | 1457 | 0 | 0 | 0 | [5 empty] | 10.3171 | 51.0391 | SEE940993279352 | 16 | 0 | 16056 | 16056000 | 35
Vensys 100 | WP Mihla | MHL01_0116 | 2500 | 150 | 100 | EA | Eisenach | 2014 | 1316 | 1192 | 1700 | 1598 | 1491 | 1727 | 1990 | 1713 | 57.96 | 0 | [6 empty] | 10.3467 | 51.0376 | SEE933733586902 | 16 | 0 | 16056 | 16056000 | 35
E70 E4 | Windpark Möbisburg GmbH ＆ Co. KG | WEA 11 - Nr. 78428 | 2000 | 100 | 71 | EF | Erfurt | 2006 | 915 | 772 | 1011 | 1019 | 890 | 991 | 797 | 1011 | 47.75 | 0 | 0 | [5 empty] | 11.0079 | 50.9121 | SEE934461145102 | 16 | 0 | 16051 | 16051000 | 35
Enercon E-70 E4 | Windpark Möbisburg GmbH ＆ Co. KG | WEA 8 - Nr. 78425 | 2000 | 100 | 71 | EF | Erfurt | 2006 | 915 | 772 | 1011 | 1019 | 890 | 991 | 797 | 1011 | 47.75 | 0 | 0 | [5 empty] | 11.0019 | 50.9085 | SEE902941736171 | 16 | 0 | 16051 | 16051000 | 35
Enercon E-70 E4 | Windpark Möbisburg GmbH ＆ Co. KG | WEA 7 - Nr. 78424 | 2000 | 100 | 71 | EF | Erfurt | 2006 | 915 | 772 | 1011 | 1019 | 890 | 991 | 797 | 1011 | 47.75 | 0 | 0 | [5 empty] | 10.9916 | 50.9118 | SEE991418465737 | 16 | 0 | 16051 | 16051000 | 35
E70 E4 | Windpark Möbisburg GmbH ＆ Co. KG | WEA 5 - Nr. 78422 | 2000 | 100 | 71 | EF | Erfurt | 2006 | 915 | 772 | 1011 | 1019 | 890 | 991 | 797 | 1011 | 47.75 | 0 | 0 | [5 empty] | 10.9863 | 50.907 | SEE973527707113 | 16 | 0 | 16051 | 16051000 | 35
Enercon E-70 E4 | Windpark Möbisburg GmbH ＆ Co. KG | WEA 10 - Nr. 78427 | 2000 | 100 | 71 | EF | Erfurt | 2006 | 915 | 772 | 1011 | 1019 | 890 | 991 | 797 | 1011 | 47.75 | 0 | 0 | [5 empty] | 11.0089 | 50.9088 | SEE990494922448 | 16 | 0 | 16051 | 16051000 | 35
E70 E4 | Windpark Möbisburg GmbH ＆ Co. KG | WEA 3 - Nr. 78420 | 2000 | 100 | 71 | EF | Erfurt | 2006 | 915 | 772 | 1011 | 1019 | 890 | 991 | 797 | 1011 | 47.75 | 0 | 0 | [5 empty] | 10.9797 | 50.9098 | SEE915327261174 | 16 | 0 | 16051 | 16051000 | 35
E70 E4 | Windpark Möbisburg GmbH ＆ Co. KG | WEA 6 - Nr. 78423 | 2000 | 100 | 71 | EF | Erfurt | 2006 | 915 | 772 | 1011 | 1019 | 890 | 991 | 797 | 1011 | 47.75 | 0 | 0 | [5 empty] | 10.9921 | 50.9092 | SEE994547937892 | 16 | 0 | 16051 | 16051000 | 35
E53 | Kerspleben 1 | 53474 | 800 | 100 | 53 | EF | Erfurt | 2007 | [8 empty] | 0 | 0 | 0 | [5 empty] | 11.0863 | 51.0238 | SEE959393004785 | 16 | 0 | 16051 | 16051000 | 35
V52 - 850 kW | Katzenberg CK Energy | 19606 | 850 | 100 | 52 | EF | Erfurt | 2004 | 1233 | 1074 | 1333 | 1337 | 1174 | 1466 | 1163 | 1403 | 0 | 0 | 0 | [5 empty] | 11 | 51 | SEE997990879436 | 16 | 0 | 16051 | 16051000 | 35
V52 - 850 kW | Katzenberg 14 | 19604 | 850 | 100 | 52 | EF | Erfurt | 2004 | 1233 | 1074 | 1333 | 1337 | 1174 | 1466 | 1163 | 1403 | 0 | 0 | 0 | [5 empty] | 11 | 51 | SEE948461963376 | 16 | 0 | 16051 | 16051000 | 35
V52 - 850 kW | Katzenberg 7 Bork Pelsdyrfarm | 19599 | 850 | 100 | 52 | EF | Erfurt | 2004 | 1233 | 1074 | 1333 | 1337 | 1174 | 1466 | 1163 | 1403 | 0 | 0 | 0 | [5 empty] | 11 | 51 | SEE911856886956 | 16 | 0 | 16051 | 16051000 | 35
V52 - 850 kW | Katzenberg 9 Benny Olsen | 19603 | 850 | 100 | 52 | EF | Erfurt | 2004 | 1233 | 1074 | 1333 | 1337 | 1174 | 1466 | 1163 | 1403 | 0 | 0 | 0 | [5 empty] | 11 | 51 | SEE971448854701 | 16 | 0 | 16051 | 16051000 | 35
V52 - 850 kW | Katzenberg 10 Jan Busch Carlsen | 19601 | 850 | 100 | 52 | EF | Erfurt | 2004 | 1233 | 1074 | 1333 | 1337 | 1174 | 1466 | 1163 | 1403 | 0 | 0 | 0 | [5 empty] | 11 | 51 | SEE984562502700 | 16 | 0 | 16051 | 16051000 | 35
E-53 | WP Frienstedt | 24 WEA Frienstedt VII | 800 | 100 | 53 | EF | Erfurt | 2014 | 1372 | 1239 | 1644 | 1685 | 1478 | 1684 | 1403 | 1625 | 57.38 | 0 | 0 | 1 | 0 | 0 | 1 | 0 | 10.9219 | 50.9487 | SEE977382434764 | 16 | 0 | 16051 | 16051000 | 35
E53 | Kerspleben 2 | 531507 | 800 | 100 | 53 | EF | Erfurt | 2013 | [8 empty] | 0 | 0 | 0 | [5 empty] | 11.0826 | 51.0265 | SEE954018466771 | 16 | 0 | 16051 | 16051000 | 35
E70 E4 | Windpark Möbisburg GmbH ＆ Co. KG | WEA 2 - Nr. 78419 | 2000 | 100 | 71 | EF | Erfurt | 2006 | 915 | 772 | 1011 | 1019 | 890 | 991 | 797 | 1011 | 47.75 | 0 | 0 | [5 empty] | 10.9801 | 50.9072 | SEE922411163153 | 16 | 0 | 16051 | 16051000 | 35
E-53 | WP Frienstedt | 24 WEA Frienstedt III | 800 | 100 | 53 | EF | Erfurt | 2014 | 1372 | 1239 | 1644 | 1685 | 1478 | 1684 | 1403 | 1625 | 57.28 | 0 | 0 | 1 | 0 | 0 | 1 | 0 | 10.9218 | 50.9418 | SEE956823799938 | 16 | 0 | 16051 | 16051000 | 35
E-53 | WP Frienstedt | 24 WEA Frienstedt VIII | 800 | 100 | 53 | EF | Erfurt | 2016 | 1372 | 1239 | 1644 | 1685 | 1478 | 1684 |  |  | 56.55 | 0 | 0 | 1 | 0 | 0 | 1 | 0 | 10.9292 | 50.9462 | SEE955990368176 | 16 | 0 | 16051 | 16051000 | 35
E-53 | WP Frienstedt | 24 WEA Frienstedt II | 800 | 100 | 53 | EF | Erfurt | 2014 | 1372 | 1239 | 1644 | 1685 | 1478 | 1684 | 1403 | 1625 | 57.28 | 0 | 0 | 1 | 0 | 0 | 1 | 0 | 10.9168 | 50.946 | SEE964410737935 | 16 | 0 | 16051 | 16051000 | 35
E70 E4 | Windpark Möbisburg GmbH ＆ Co. KG | WEA 1 - Nr. 78418 | 2000 | 100 | 71 | EF | Erfurt | 2005 | 915 | 772 | 1011 | 1019 | 890 | 991 | 797 | 1011 | 52.65 | 0 | 0 | [5 empty] | 10.9811 | 50.9048 | SEE902132723218 | 16 | 0 | 16051 | 16051000 | 35
E-53 | WP Frienstedt | 24 WEA Frienstedt I | 800 | 100 | 53 | EF | Erfurt | 2014 | 1372 | 1239 | 1644 | 1685 | 1478 | 1684 | 1403 | 1625 | 57.28 | 0 | 0 | 1 | 0 | 0 | 1 | 0 | 10.9176 | 50.9433 | SEE930372015268 | 16 | 0 | 16051 | 16051000 | 35
E70 E4 | Windpark Möbisburg GmbH ＆ Co. KG | WEA 9 - Nr. 78426 | 2000 | 100 | 71 | EF | Erfurt | 2006 | 915 | 772 | 1011 | 1019 | 890 | 991 | 797 | 1011 | 47.75 | 0 | 0 | [5 empty] | 10.9979 | 50.9128 | SEE913659595509 | 16 | 0 | 16051 | 16051000 | 35
V52 - 850 kW | Katzenberg Tove Foged Christensen | 19593 | 850 | 100 | 52 | EF | Erfurt | 2004 | 1233 | 1074 | 1333 | 1337 | 1174 | 1466 | 1163 | 1403 | 0 | 0 | 0 | [5 empty] | 11 | 51 | SEE926269716882 | 16 | 0 | 16051 | 16051000 | 35
V52 - 850 kW | Katzenberg 5 Jørgen Bangsgaard Lyngs | 19598 | 850 | 100 | 52 | EF | Erfurt | 2004 | 1233 | 1074 | 1333 | 1337 | 1174 | 1466 | 1163 | 1403 | 0 | 0 | 0 | [5 empty] | 11 | 51 | SEE944670784610 | 16 | 0 | 16051 | 16051000 | 35
E70 E4 | Windpark Möbisburg GmbH ＆ Co. KG | WEA 4 - Nr. 78421 | 2000 | 100 | 71 | EF | Erfurt | 2006 | 915 | 772 | 1011 | 1019 | 890 | 991 | 797 | 1011 | 47.75 | 0 | 0 | [5 empty] | 10.985 | 50.9098 | SEE970686952231 | 16 | 0 | 16051 | 16051000 | 35
V52 - 850 kW | Katzenberg 3 | 19596 | 850 | 100 | 52 | EF | Erfurt | 2004 | 1233 | 1074 | 1333 | 1337 | 1174 | 1466 | 1163 | 1403 | 0 | 0 | 0 | [5 empty] | 11 | 51 | SEE982782811374 | 16 | 0 | 16051 | 16051000 | 35
V52 - 850 kW | Katzenberg 4 Poul Erik Jakobsen | 19597 | 850 | 100 | 52 | EF | Erfurt | 2004 | 1233 | 1074 | 1333 | 1337 | 1174 | 1466 | 1163 | 1403 | 0 | 0 | 0 | [5 empty] | 11 | 51 | SEE980303073355 | 16 | 0 | 16051 | 16051000 | 35
V52 - 850 kW | Katzenberg Bestwind | 19594 | 850 | 100 | 52 | EF | Erfurt | 2004 | 1233 | 1074 | 1333 | 1337 | 1174 | 1466 | 1163 | 1403 | 0 | 0 | 0 | [5 empty] | 11 | 51 | SEE914935885772 | 16 | 0 | 16051 | 16051000 | 35
E-53 | WP Frienstedt | 24 WEA Frienstedt VI | 800 | 100 | 53 | EF | Erfurt | 2014 | 1372 | 1239 | 1644 | 1685 | 1478 | 1684 | 1403 | 1625 | 57.28 | 0 | 0 | 1 | 0 | 0 | 1 | 0 | 10.9285 | 50.9494 | SEE909386131769 | 16 | 0 | 16051 | 16051000 | 35
GE 5.5-158 | WP Erfurt Ost | WP Erfurt Ost WEA 1 | 5500 | 240 | 158 | EF | Erfurt | 2021 | 2256 | 762 | [6 empty] | 0 | 0 | [6 empty] | 11.1057 | 51.0335 | SEE932471928456 | 16 | 0 | 16051 | 16051000 | 35
V52 - 850 kW | Katzenberg 8 Peter Fogh Rasmussen | 19600 | 850 | 100 | 52 | EF | Erfurt | 2004 | 1233 | 1074 | 1333 | 1337 | 1174 | 1466 | 1163 | 1403 | 0 | 0 | 0 | [5 empty] | 11 | 51 | SEE932500549188 | 16 | 0 | 16051 | 16051000 | 35
V52 - 850 kW | Katzenberg 13 | 19605 | 850 | 100 | 52 | EF | Erfurt | 2004 | 1233 | 1074 | 1333 | 1337 | 1174 | 1466 | 1163 | 1403 | 0 | 0 | 0 | [5 empty] | 11 | 51 | SEE997665224738 | 16 | 0 | 16051 | 16051000 | 35
V52 - 850 kW | Katzenberg 11 | 19602 | 850 | 100 | 52 | EF | Erfurt | 2004 | 1233 | 1074 | 1333 | 1337 | 1174 | 1466 | 1163 | 1403 | 0 | 0 | 0 | [5 empty] | 11 | 51 | SEE965149190596 | 16 | 0 | 16051 | 16051000 | 35
E-53 | WP Frienstedt | 24 WEA Frienstedt V | 800 | 100 | 53 | EF | Erfurt | 2014 | 1372 | 1239 | 1644 | 1685 | 1478 | 1684 | 1403 | 1625 | 57.28 | 0 | 0 | 1 | 0 | 0 | 1 | 0 | 10.9278 | 50.9433 | SEE917172170892 | 16 | 0 | 16051 | 16051000 | 35
E-53 | WP Frienstedt | 24 WEA Frienstedt IV | 800 | 100 | 53 | EF | Erfurt | 2014 | 1372 | 1239 | 1644 | 1685 | 1478 | 1684 | 1403 | 1625 | 57.28 | 0 | 0 | 1 | 0 | 0 | 1 | 0 | 10.9232 | 50.9459 | SEE924182704337 | 16 | 0 | 16051 | 16051000 | 35
V52 - 850 kW | Katzenberg 2 | 19595 | 850 | 100 | 52 | EF | Erfurt | 2004 | 1233 | 1074 | 1333 | 1337 | 1174 | 1466 | 1163 | 1403 | 0 | 0 | 0 | [5 empty] | 11 | 51 | SEE961516575751 | 16 | 0 | 16051 | 16051000 | 35
V90 | WP Wangenheim | 23783 | 2000 | 150 | 90 | GTH | Eschenbergen | 2006 | 1823 | 1258 | 1727 | 1738 | 1599 | 1815 | 1667 | 1841 | 0 | 0 | 0 | [5 empty] | 10.6496 | 51.0345 | SEE971225447300 | 16 | 0 | 16067 | 16067016 | 35
V90 | WP Wangenheim | 23782 | 2000 | 150 | 90 | GTH | Eschenbergen | 2006 | 1823 | 1570 | 2040 | 1865 | 1599 | 1815 | 1278 | 1955 | 0 | 0 | 0 | [5 empty] | 10.6397 | 51.0294 | SEE948259855876 | 16 | 0 | 16067 | 16067016 | 35
V90 | WP Wangenheim | 23786 | 2000 | 150 | 90 | GTH | Eschenbergen | 2006 | 1823 | 1384 | 1888 | 1665 | 1599 | 1815 | 1840 | 1904 | 0 | 0 | 0 | [5 empty] | 10.6286 | 51.0318 | SEE949703114907 | 16 | 0 | 16067 | 16067016 | 35
V90 | Wp Wangenheim | 23788 | 2000 | 150 | 90 | GTH | Eschenbergen | 2006 | 1823 | 1285 | 1560 | 1561 | 1599 | 1815 | 1462 | 1425 | 0 | 0 | 0 | [5 empty] | 10.6638 | 51.036 | SEE939416504584 | 16 | 0 | 16067 | 16067016 | 35
V90 | Wp Wangenheim | 23781 | 2000 | 150 | 90 | GTH | Eschenbergen | 2006 | 1823 | 1577 | 1987 | 1831 | 1599 | 1815 | 1786 | 1654 | 0 | 0 | 0 | [5 empty] | 10.6407 | 51.0266 | SEE942614890663 | 16 | 0 | 16067 | 16067016 | 35
Vestas V112 3.0 Gridstreamer | Windpark Kraasa | VE-02-209014 | 3075 | 196 | 112 | ABG | Fockendorf | 2016 | 2231 | 1986 | 2522 | 2382 | 2169 | 2577 | 1616 |  | 0 | 0 | 1 | 0 | 0 | 1 | 1 | 1 | 12.2815 | 50.9854 | SEE941890950917 | 16 | 0 | 16077 | 16077005 | 35
E-58/10.58 | Förtha | Förtha | 1000 | 99 | 58 | WAK | Förtha | 2002 | 1247 | 1179 | 1529 | 1452 | 1393 | 1347 | 1235 | 1515 | 0 | 0 | 0 | [5 empty] | 10.2226 | 50.9235 | SEE979922636997 | 16 | 0 | 16063 | 16063097 | 35
E-58/10.58 | Förtha | Förtha | 1000 | 99 | 58 | WAK | Förtha | 2002 | 1247 | 1179 | 1529 | 1452 | 1393 | 1347 | 1235 | 1515 | 0 | 0 | 0 | [5 empty] | 10.218 | 50.9313 | SEE946362520681 | 16 | 0 | 16063 | 16063097 | 35
NM 52 | WP Frauenprießnitz | V67566 (WEA 8) | 900 | 100 | 52 | SHK | Frauenprießnitz | 2002 | 1183 | 1188 | 1428 | 1417 | 1152 | 1382 | 1184 | 1400 | 0 | 0 | 0 | 1 | 0 | 0 | 0 | 0 | 11.7621 | 51.0237 | SEE989649215290 | 16 | 0 | 16074 | 16074019 | 35
NM52/900 | WP Frauenprießnitz | V67563 (WEA 12) | 900 | 100 | 52 | SHK | Frauenprießnitz | 2002 | 1183 | 1188 | 1428 | 1417 | 1152 | 1382 | 1184 | 1400 | 0 | 0 | 0 | [5 empty] | 11.7678 | 51.0237 | SEE977631937466 | 16 | 0 | 16074 | 16074019 | 35
Micon M 700-225 | Einzelstandort WEA M 700 | M700 Frauenprießnitz WEA | 225 | 50 | 29 | SHK | Frauenprießnitz | 1995 | 852 | 765 | 981 | 1005 | 963 | 1077 | 836 | 1049 | 0 | 0 | 0 | [5 empty] | 11.722 | 51.0283 | SEE966874680383 | 16 | 0 | 16074 | 16074019 | 35
F56 | Frauenpriessnitz 3 | Fri 91 | 850 | 98 | 56 | SHK | Frauenprießnitz | 2001 | 1183 | 1188 | 1428 | 1417 | 1152 | 1382 | 1184 | 1400 | 33.75 | 0 | [6 empty] | 11.7568 | 51.0219 | SEE921022780728 | 16 | 0 | 16074 | 16074019 | 35
NM60/1000 | WP Frauenprießnitz | Frauenprießnitz WEA 7 | 1000 | 100 | 60 | SHK | Frauenprießnitz | 2002 | 1183 | 1188 | 1428 | 1417 | 1152 | 1382 | 1184 | 1400 | 0 | 0 | 0 | [5 empty] | 11.7463 | 51.0154 | SEE968139314156 | 16 | 0 | 16074 | 16074019 | 35
NEG Micon NM60 | Frauenprießnitz 4 | Frauenprießnitz WEA 17712 | 1000 | 100 | 60 | SHK | Frauenprießnitz | 2002 | 1183 | 1188 | 1428 | 1417 | 1152 | 1382 | 1184 | 1400 | 63.76 | 0 | 0 | [5 empty] | 11.7525 | 51.0178 | SEE965475988232 | 16 | 0 | 16074 | 16074019 | 35
Frisia F56 | Frauenpriesnitz 3 | Fri93 | 850 | 98 | 56 | SHK | Frauenprießnitz | 2001 | 1183 | 1188 | 1428 | 1417 | 1152 | 1382 | 1184 | 1400 | 33.75 | 0 | [6 empty] | 11.7573 | 51.0199 | SEE992470029967 | 16 | 0 | 16074 | 16074019 | 35
NM48/750kW | Windpark Frauenprießnitz | WEA 1 | 750 | 94 | 48 | SHK | Frauenprießnitz | 2001 | 1183 | 1188 | 1428 | 1417 | 1152 | 1382 | 1184 | 1400 | 0 | 0 | 0 | [5 empty] | 11.7533 | 51.02 | SEE900590299092 | 16 | 0 | 16074 | 16074019 | 35
E-103 | WP Frauenprießnitz | WEA 1 (Repowering) | 2350 | 150 | 103 | SHK | Frauenprießnitz | 2020 | 1910 | 1425 | 805 | [5 empty] | 0 | 59.9 | 0 | 0 | 0 | 1 | 1 | 1 | 11.7503 | 51.0143 | SEE922915386713 | 16 | 0 | 16074 | 16074019 | 35
NM48/750kW | Windpark Frauenprießnitz | WEA 2 | 750 | 94 | 48 | SHK | Frauenprießnitz | 2001 | 1183 | 1188 | 1428 | 1417 | 1152 | 1382 | 1184 | 1400 | 0 | 0 | [6 empty] | 11.7492 | 51.0189 | SEE931452727354 | 16 | 0 | 16074 | 16074019 | 35
NM52/900 | WP Frauenprießnitz | V67564 (WEA 9) | 900 | 100 | 52 | SHK | Frauenprießnitz | 2002 | 1183 | 1188 | 1428 | 1417 | 1152 | 1382 | 1184 | 1400 | 0 | 0 | 0 | [5 empty] | 11.7661 | 51.025 | SEE910298363476 | 16 | 0 | 16074 | 16074019 | 35
NM 900/52 | WP Frauenprießnitz | V67565 (WEA 11) | 900 | 26 | 52 | SHK | Frauenprießnitz | 2002 | 1183 | 1188 | 1428 | 1417 | 1152 | 1382 | 1184 | 1400 | 0 | 0 | 0 | [5 empty] | 11.7638 | 51.0224 | SEE971655865743 | 16 | 0 | 16074 | 16074019 | 35
V80 - 2,0 MW | Gangloffsömmern IS | 18499 | 2000 | 140 | 80 | SÖM | Gangloffsömmern | 2004 | 1336 | 1245 | 2151 | 1488 | 1421 | 1661 | 1389 | 1624 | 0 | 0 | 0 | [5 empty] | 10.5743 | 51.1203 | SEE979152541849 | 16 | 0 | 16068 | 16068013 | 35
E82 | Gangloffsömmern | GL 04 | 2000 | 139 | 82 | SÖM | Gangloffsömmern | 2007 | 1421 | 1372 | 1821 | 1827 | 1667 | 2009 | 1649 | 2007 | 63.5 | 0 | 0 | 0 | 0 | 1 | 0 | 0 | 10.9555 | 51.2047 | SEE971412122195 | 16 | 0 | 16068 | 16068013 | 35
MD77 | Gangloffsömmern | GL02 | 1500 | 138 | 77 | SÖM | Gangloffsömmern | 2002 | 1434 | 1261 | 2305 | 1593 | 1492 | 1780 | 1461 | 1775 | 0 | 0 | 0 | [5 empty] | 10.9608 | 51.2053 | SEE936841461949 | 16 | 0 | 16068 | 16068013 | 35
V150 | Gangloffsömmern | GL09 | 4200 | 241 | 150 | SÖM | Gangloffsömmern | 2020 | 2004 | 2022 | 341 | [5 empty] | 0 | 68 | 0 | 0 | 0 | 1 | 1 | 1 | 10.9513 | 51.2034 | SEE952748928439 | 16 | 0 | 16068 | 16068013 | 35
V150 | Gangloffsömmern | GL10 | 4200 | 241 | 150 | SÖM | Gangloffsömmern | 2020 | 2162 | 2032 | 349 | [5 empty] | 0 | 68.2 | 0 | 0 | 0 | 1 | 1 | 1 | 10.9585 | 51.2024 | SEE917695083631 | 16 | 0 | 16068 | 16068013 | 35
E-115 | Trianel Windpark Gebersreuth | Gebersreuth 05 | 3000 | 206 | 115 | SOK | Gefell | 2017 | 1989 | 2039 | 2545 | 2574 | 2312 | 2254 |  |  | 0 | 0 | [6 empty] | 11.9196 | 50.4298 | SEE919733495598 | 16 | 0 | 16075 | 16075131 | 35
E-115 | Trianel Windpark Gebersreuth | Gebersreuth 01 | 3000 | 206 | 115 | SOK | Gefell | 2017 | 1989 | 2039 | 2545 | 2574 | 2312 | 1992 |  |  | 0 | 0 | [6 empty] | 11.9079 | 50.4302 | SEE920915877408 | 16 | 0 | 16075 | 16075131 | 35
E-115 | Trianel Windpark Gebersreuth | Gebersreuth 03 | 3000 | 206 | 115 | SOK | Gefell | 2017 | 1989 | 2039 | 2545 | 2574 | 2312 | 2306 |  |  | 0 | 0 | [6 empty] | 11.915 | 50.4272 | SEE911469197692 | 16 | 0 | 16075 | 16075131 | 35
E-115 | Trianel Windpark Gebersreuth | Gebersreuth 02 | 3000 | 206 | 115 | SOK | Gefell | 2017 | 1989 | 2039 | 2545 | 2574 | 2312 | 2008 |  |  | 0 | 0 | [6 empty] | 11.9107 | 50.4282 | SEE952061791772 | 16 | 0 | 16075 | 16075131 | 35
E-115 | Trianel Windpark Gebersreuth | Gebersreuth 06 | 3000 | 206 | 115 | SOK | Gefell | 2017 | 1989 | 2039 | 2545 | 2574 | 2312 | 2529 |  |  | 0 | 0 | [6 empty] | 11.9257 | 50.4294 | SEE902825160917 | 16 | 0 | 16075 | 16075131 | 35
E-115 | Trianel Windpark Gebersreuth | Gebersreuth 08 | 3000 | 206 | 115 | SOK | Gefell | 2017 | 1989 | 2039 | 2545 | 2574 | 2312 | 2578 |  |  | 0 | 0 | [6 empty] | 11.908 | 50.4332 | SEE915352327036 | 16 | 0 | 16075 | 16075131 | 35
E-53 800kW | WP Geisleden | E 531197-01 | 800 | 100 | 53 | EIC | Geisleden | 2010 | 1744 | 1538 | 2064 | 2031 | 1844 | 1969 | 1731 | 2160 | 70 | 0 | 0 | [5 empty] | 10.215 | 51.3648 | SEE958856189465 | 16 | 0 | 16061 | 16061034 | 35
E-53 800 kW | WP Geisleden | E 531201-05 | 800 | 100 | 53 | EIC | Geisleden | 2010 | 1744 | 1538 | 2064 | 2031 | 1844 | 1969 | 1731 | 2160 | 72.06 | 0 | [6 empty] | 10.2196 | 51.3579 | SEE910021637065 | 16 | 0 | 16061 | 16061034 | 35
E-53 800 kW | WP Geisleden | E 531202-06 | 800 | 100 | 53 | EIC | Geisleden | 2010 | 1744 | 1538 | 2064 | 2031 | 1844 | 1969 | 1731 | 2160 | 72.06 | 0 | 0 | [5 empty] | 10.2214 | 51.3617 | SEE909570044653 | 16 | 0 | 16061 | 16061034 | 35
E-53 800kW | WP Geisleden | E 531198-02 | 800 | 100 | 53 | EIC | Geisleden | 2010 | 1744 | 1538 | 2064 | 2031 | 1844 | 1969 | 1731 | 2160 | 70 | 0 | 0 | [5 empty] | 10.2151 | 51.3637 | SEE938424911704 | 16 | 0 | 16061 | 16061034 | 35
E-53 800 kW | WP Geisleden | E 531203-07 | 800 | 100 | 53 | EIC | Geisleden | 2010 | 1744 | 1538 | 2064 | 2031 | 1844 | 1969 | 1731 | 2160 | 72.06 | 0 | 0 | [5 empty] | 10.2223 | 51.3638 | SEE944812956660 | 16 | 0 | 16061 | 16061034 | 35
E-53 800kW | WP Geisleden | E 531199-03 | 800 | 100 | 53 | EIC | Geisleden | 2010 | 1744 | 1538 | 2064 | 2031 | 1844 | 1969 | 1731 | 2160 | 72.06 | 0 | 0 | [5 empty] | 10.2142 | 51.3615 | SEE921557212022 | 16 | 0 | 16061 | 16061034 | 35
E 53 800 kW | WP Geisleden | E 531200-04 | 800 | 100 | 53 | EIC | Geisleden | 2010 | 1744 | 1538 | 2064 | 2031 | 1844 | 1969 | 1731 | 2160 | 72.06 | 0 | 0 | [5 empty] | 10.213 | 51.3597 | SEE955067764481 | 16 | 0 | 16061 | 16061034 | 35
REpower MD 77 | WP Kleinfalke | S 70271-04 | 1500 | 124 | 77 | G | Gera | 2003 | [8 empty] | 75.67 | 0 | 0 | 0 | 0 | 0 | 0 | 0 | 12.1494 | 50.8071 | SEE956103434412 | 16 | 0 | 16052 | 16052000 | 35
E-70 | WEA Gera E70 | mdp WEA Gera | 2300 | 100 | 71 | G | Gera | 2017 | 945 | 759 | 1013 | 997 | 921 | 904 |  |  | 49.4 | 60 | 0 | [5 empty] | 12.0634 | 50.9341 | SEE964324147325 | 16 | 0 | 16052 | 16052000 | 35
REpower MD 77 | WP Kleinfalke | S 70272-03 | 1500 | 124 | 77 | G | Gera | 2003 | [8 empty] | 75.67 | 0 | 0 | 0 | 0 | 0 | 0 | 0 | 12.1519 | 50.8057 | SEE978964629806 | 16 | 0 | 16052 | 16052000 | 35
REpower MD 77 | WP Kleinfalke | S 70270-01 | 1500 | 124 | 77 | G | Gera | 2003 | [8 empty] | 75.67 | 0 | 0 | 0 | 0 | 0 | 0 | 0 | 12.1478 | 50.809 | SEE902949416020 | 16 | 0 | 16052 | 16052000 | 35
E-92 | WKA Gera-Cretzschwitz | WKA Gera-Cretzschwitz | 2350 | 46 | 92 | G | Gera | 2015 | 2299 | 2060 | 2675 | 2568 | 2324 | 2643 | 2267 | 3504 | 81.64 | 0 | 1 | 0 | 0 | 0 | 1 | 0 | 12.1112 | 50.9394 | SEE963369644523 | 16 | 0 | 16052 | 16052000 | 35
REpower MD 77 | WP Kleinfalke | S 70273-02 | 1500 | 124 | 77 | G | Gera | 2003 | [8 empty] | 75.67 | 0 | 0 | 0 | 0 | 0 | 0 | 0 | 12.153 | 50.8078 | SEE962949969865 | 16 | 0 | 16052 | 16052000 | 35
DEWind48 | WKA Förtha | WKA Förtha | 600 | 94 | 48 | WAK | Gerstungen | 1999 | [8 empty] | 0 | 0 | 1 | [5 empty] | 10.13 | 50.55 | SEE928606904822 | 16 | 0 | 16063 | 16063097 | 35
E-40/6.44 | Marksuhl | Windkraftanlage MS | 600 | 86 | 43 | WAK | Gerstungen | 1999 | 421 | 349 | 477 | 423 | 362 | 391 | 347 | 440 | 0 | 0 | 1 | [5 empty] | 10.2165 | 50.9102 | SEE914683898352 | 16 | 0 | 16063 | 16063097 | 35
MD 77 | Förtha | 70303 | 1500 | 138 | 77 | WAK | Gerstungen | 2003 | 1436 | 1203 | 1849 | 1584 | 1508 | 1604 | 1404 | 1684 | 62.69 | 0 | 0 | [5 empty] | 10.2244 | 50.9277 | SEE937485860327 | 16 | 0 | 16063 | 16063097 | 35
V44 | Windpark Goepfersdorf | V44 Goepfersdorf | 600 | 85 | 44 | ABG | Göpfersdorf | 1997 | 1339 | 1198 | 1377 | 1379 | 1267 | 1404 | 1204 | 1524 | 0 | 0 | 0 | [5 empty] | 12.5967 | 50.9064 | SEE968222418419 | 16 | 0 | 16077 | 16077011 | 35
Vestas V44 | Windmühle 1 | Windmühle 1 | 600 | 85 | 44 | ABG | Göpfersdorf | 1997 | 1357 | 1175 | 1478 | 1442 | 1190 | 1571 | 1207 | 1459 | 0 | 0 | 0 | 0 | 0 | 0 | 0 | 0 | 12.5907 | 50.915 | SEE985649808760 | 16 | 0 | 16077 | 16077011 | 35
Vestas V44 | WKA | Windmühle WKA | 600 | 85 | 44 | ABG | Göpfersdorf | 1997 | 1193 | 747 | 907 | 1313 | 1127 | 1323 | 1004 | 1403 | 0 | 0 | 0 | 0 | 0 | 0 | 0 | 0 | 12.5907 | 50.915 | SEE910585280592 | 16 | 0 | 16077 | 16077011 | 35
V90 | Greußen | GR 10 | 2000 | 150 | 90 | KYF | Greußen | 2006 | 1532 | 1420 | 1660 | 1823 | 1578 | 1887 | 1572 | 1807 | 53.6 | 0 | 0 | [5 empty] | 10.9564 | 51.21 | SEE985523388050 | 16 | 0 | 16065 | 16065023 | 35
F48 | Kirchengel | WKA4 MARCO (KE 13) | 750 | 99 | 48 | KYF | Greußen | 1999 | 664 | 682 | 1032 | 589 | 541 | 685 | 802 | 1219 | 0 | 0 | 0 | [5 empty] | 10.9244 | 51.3064 | SEE941213466125 | 16 | 0 | 16065 | 16065023 | 35
FRISIA 48/750 kW | Kirchengel | WKA1 SAHRAH (KE 16) | 750 | 99 | 48 | KYF | Greußen | 1999 | 664 | 682 | 1032 | 589 | 541 | 685 | 802 | 1219 | 0 | 0 | 0 | [5 empty] | 10.9261 | 51.3008 | SEE921078188745 | 16 | 0 | 16065 | 16065023 | 35
FRISIA 48/750 kW | Kirchengel | WKA11 MICELE (KE 11) | 750 | 99 | 48 | KYF | Greußen | 1999 | 664 | 682 | 1032 | 589 | 541 | 685 | 802 | 1219 | 0 | 0 | 0 | [5 empty] | 10.9198 | 51.305 | SEE903125274281 | 16 | 0 | 16065 | 16065023 | 35
V90 | Greußen | GR 09 | 2000 | 150 | 90 | KYF | Greußen | 2006 | 1532 | 1420 | 1660 | 1738 | 1578 | 1887 | 1572 | 1807 | 59.5 | 0 | 0 | [5 empty] | 10.9537 | 51.2073 | SEE926205220466 | 16 | 0 | 16065 | 16065023 | 35
FRISIA 48/750 kW | Kirchengel | WKA2 MIRKY (KE 15) | 750 | 99 | 48 | KYF | Greußen | 1999 | 664 | 682 | 1032 | 589 | 541 | 685 | 802 | 1219 | 0 | 0 | 0 | [5 empty] | 10.9258 | 51.3027 | SEE999262043880 | 16 | 0 | 16065 | 16065023 | 35
Vestas V90 | Greußen | GR 01 | 2000 | 150 | 90 | KYF | Greußen | 2006 | 1532 | 1420 | 1660 | 1603 | 1578 | 1887 | 1572 | 1807 | 63.2 | 0 | 0 | [5 empty] | 10.9389 | 51.2115 | SEE901727173063 | 16 | 0 | 16065 | 16065023 | 35
V90 | Greußen | GR 05 | 2000 | 150 | 90 | KYF | Greußen | 2006 | 1532 | 1420 | 1660 | 1706 | 1578 | 1887 | 1572 | 1807 | 56.7 | 0 | 0 | [5 empty] | 10.9441 | 51.2077 | SEE985673912402 | 16 | 0 | 16065 | 16065023 | 35
V90 | Greußen | GR 04 | 2000 | 150 | 90 | KYF | Greußen | 2006 | 1532 | 1420 | 1660 | 1897 | 1578 | 1887 | 1572 | 1807 | 54.7 | 0 | 0 | [5 empty] | 10.9441 | 51.211 | SEE933184201713 | 16 | 0 | 16065 | 16065023 | 35
V90 | Greußen | GR 03 | 2000 | 150 | 90 | KYF | Greußen | 2006 | 1532 | 1420 | 1660 | 2000 | 1578 | 1887 | 1572 | 1807 | 62 | 0 | 0 | [5 empty] | 10.9381 | 51.2073 | SEE907729079501 | 16 | 0 | 16065 | 16065023 | 35
FRISIA 48/750 kW | Kirchengel | WKA3 CINDY (KE 14) | 750 | 99 | 48 | KYF | Greußen | 1999 | 664 | 682 | 1032 | 589 | 541 | 685 | 802 | 1219 | 0 | 0 | 0 | [5 empty] | 10.9256 | 51.3045 | SEE942389696514 | 16 | 0 | 16065 | 16065023 | 35
V90 | Greußen | GR 02 | 2000 | 150 | 90 | KYF | Greußen | 2006 | 1532 | 1420 | 1660 | 2137 | 1578 | 1887 | 1572 | 1807 | 60.5 | 0 | 0 | [5 empty] | 10.9404 | 51.2093 | SEE970500956421 | 16 | 0 | 16065 | 16065023 | 35
V112 - 3,3MW | WEA Kirchengel 3.3MW | WEA Kirchengel 3.3MW | 3300 | 196 | 112 | KYF | Greußen | 2016 | 2145 | 1933 | 2462 | 2458 | 2107 | 2391 |  |  | 0 | 0 | 0 | 1 | 0 | 0 | 0 | 0 | 10.9277 | 51.2967 | SEE980707272309 | 16 | 0 | 16065 | 16065023 | 35
V90 | Greußen | GR 06 | 2000 | 150 | 90 | KYF | Greußen | 2006 | 1532 | 1420 | 1660 | 1568 | 1578 | 1887 | 1572 | 1807 | 51.1 | 0 | 0 | [5 empty] | 10.9489 | 51.2099 | SEE970254105724 | 16 | 0 | 16065 | 16065023 | 35
F48 | Kirchengel | WKA5 LUKE (KE 12) | 750 | 99 | 48 | KYF | Greußen | 1999 | 664 | 682 | 1032 | 589 | 541 | 685 | 802 | 1219 | 0 | 0 | 0 | [5 empty] | 10.9198 | 51.305 | SEE929849254996 | 16 | 0 | 16065 | 16065023 | 35
Vestas V112-3MW | Greußen | GR 13 | 3075 | 196 | 112 | KYF | Greußen | 2015 | 1881 | 1717 | 2188 | 2218 | 2037 | 2275 | 1884 | 1971 | 64.58 | 0 | 0 | [5 empty] | 10.9716 | 51.205 | SEE933192558939 | 16 | 0 | 16065 | 16065023 | 35
Vestas V112-3MW | Greußen | GR 12 | 3075 | 196 | 112 | KYF | Greußen | 2015 | 1881 | 1717 | 2188 | 2218 | 2037 | 2275 | 1884 | 740 | 64.38 | 0 | 0 | [5 empty] | 10.9675 | 51.2071 | SEE966119157090 | 16 | 0 | 16065 | 16065023 | 35
V90 | Greußen | GR 07 | 2000 | 150 | 90 | KYF | Greußen | 2006 | 1532 | 1420 | 1660 | 1924 | 1578 | 1887 | 1572 | 1807 | 58 | 0 | 0 | [5 empty] | 10.949 | 51.2073 | SEE900991387923 | 16 | 0 | 16065 | 16065023 | 35
V90 | Greußen | GR 11 | 2000 | 150 | 90 | KYF | Greußen | 2006 | 1532 | 1420 | 1660 | 1978 | 1578 | 1887 | 1572 | 1807 | 53.1 | 0 | 0 | [5 empty] | 10.9588 | 51.2081 | SEE958859059307 | 16 | 0 | 16065 | 16065023 | 35
V90 | Greußen | GR 08 | 2000 | 150 | 90 | KYF | Greußen | 2006 | 1532 | 1420 | 1660 | 1691 | 1578 | 1887 | 1572 | 1807 | 53.1 | 0 | 0 | [5 empty] | 10.9526 | 51.2114 | SEE970820846693 | 16 | 0 | 16065 | 16065023 | 35
V 112 | CEE WP Westerengel | CEE WP Westerengel WEA 1 | 3300 | 196 | 112 | KYF | Großenehrich | 2016 | 1935 | 1724 | 2122 | 2195 | 2005 | 2256 | 1621 |  | 66.88 | 0 | [6 empty] | 10.905 | 51.3086 | SEE927035181187 | 16 | 0 | 16065 | 16065084 | 35
V 112 | CEE WP Westerengel | CEE WP Westerengel WEA 3 | 3300 | 196 | 112 | KYF | Großenehrich | 2016 | 1935 | 1724 | 2122 | 2195 | 2005 | 2256 | 1615 |  | 66.88 | 0 | [6 empty] | 10.9 | 51.3042 | SEE959657917448 | 16 | 0 | 16065 | 16065084 | 35
V 112 | CEE WP Westerengel | CEE WP Westerengel WEA 2 | 3300 | 196 | 112 | KYF | Großenehrich | 2016 | 1935 | 1724 | 2122 | 2195 | 2005 | 2256 | 1626 |  | 66.88 | 0 | [6 empty] | 10.8994 | 51.3078 | SEE973729977680 | 16 | 0 | 16065 | 16065084 | 35
V 112 | CEE WP Westerengel | CEE WP Westerengel WEA 6 | 3300 | 196 | 112 | KYF | Großenehrich | 2016 | 1935 | 1724 | 2122 | 2195 | 2005 | 2256 | 1626 |  | 66.88 | 0 | [6 empty] | 10.9053 | 51.2989 | SEE922338966233 | 16 | 0 | 16065 | 16065084 | 35
V 112 | CEE WP Westerengel | CEE WP Westerengel WEA 7 | 3300 | 196 | 112 | KYF | Großenehrich | 2016 | 1935 | 1724 | 2122 | 2195 | 2005 | 2256 | 1626 |  | 66.88 | 0 | [6 empty] | 10.9133 | 51.2972 | SEE924629788357 | 16 | 0 | 16065 | 16065084 | 35
V 80 - 2.0MW | WP Großenehrich | V 18815-06 | 2000 | 140 | 80 | KYF | Großenehrich | 2004 | 1351 | 1148 | 1364 | 1490 | 1406 | 1454 | 1474 | 1872 | 69.67 | 0 | 0 | 0 | 0 | 0 | 0 | 0 | 10.9056 | 51.3014 | SEE968258840437 | 16 | 0 | 16065 | 16065084 | 35
V 112 | CEE WP Westerengel | CEE WP Westerengel WEA 5 | 3300 | 196 | 112 | KYF | Großenehrich | 2016 | 1935 | 1724 | 2122 | 2195 | 2005 | 2256 | 1626 |  | 66.88 | 0 | [6 empty] | 10.9011 | 51.2967 | SEE975523100615 | 16 | 0 | 16065 | 16065084 | 35
V162 | Kirchengel | KE 09 | 5600 | 247 | 162 | KYF | Großenehrich | 2022 | [8 empty] | 0 | 71.8 | 0 | 1 | 1 | 1 | 1 | 1 | 10.924 | 51.3037 | SEE901378915128 | 16 | 0 | 16065 | 16065084 | 35
V162 | Kirchengel | KE 10 | 5600 | 247 | 162 | KYF | Großenehrich | 2022 | [8 empty] | 0 | 72.7 | 0 | 1 | 1 | 1 | 1 | 1 | 10.926 | 51.2996 | SEE941441945935 | 16 | 0 | 16065 | 16065084 | 35
Vestas V112 - 3,3 MW | Kirchengel | KE 01 | 3300 | 196 | 112 | KYF | Großenehrich | 2016 | 2145 | 1756 | 2223 | 2245 | 2107 | 2391 |  |  | 67.06 | 0 | 0 | [5 empty] | 10.9075 | 51.2969 | SEE953078978156 | 16 | 0 | 16065 | 16065084 | 35
Vestas V126 - 3,3MW | Kirchengel | KE 03.1 | 3300 | 212 | 126 | KYF | Großenehrich | 2016 | 2145 | 2169 | 2609 | 2783 | 2438 | 2767 |  |  | 70.09 | 0 | 0 | [5 empty] | 10.9297 | 51.3059 | SEE939174200438 | 16 | 0 | 16065 | 16065084 | 35
Vestas V126 - 3,3MW | Kirchengel | KE 04.1 | 3300 | 212 | 126 | KYF | Großenehrich | 2016 | 2145 | 2275 | 2752 | 2837 | 2438 | 2767 |  |  | 0 | 0 | 0 | [5 empty] | 10.9305 | 51.3025 | SEE961920864809 | 16 | 0 | 16065 | 16065084 | 35
Vestas V126 - 3,3MW | Kirchengel | KE 05.1 | 3300 | 212 | 126 | KYF | Großenehrich | 2016 | 2145 | 2097 | 2674 | 2800 | 2438 | 2767 |  |  | 70.16 | 0 | 0 | [5 empty] | 10.9389 | 51.3027 | SEE927633551511 | 16 | 0 | 16065 | 16065084 | 35
V 80 - 2.0MW | WP Großenehrich | V 18817-08 | 2000 | 140 | 80 | KYF | Großenehrich | 2004 | 1351 | 1148 | 1364 | 1490 | 1406 | 1454 | 1474 | 1872 | 69.67 | 0 | 0 | 0 | 0 | 0 | 0 | 0 | 10.9001 | 51.305 | SEE946873531695 | 16 | 0 | 16065 | 16065084 | 35
V 80 - 2.0MW | WP Großenehrich | V 18814-05 | 2000 | 140 | 80 | KYF | Großenehrich | 2004 | 1351 | 1148 | 1364 | 1490 | 1406 | 1454 | 1474 | 1872 | 69.67 | 0 | 0 | 0 | 0 | 0 | 0 | 0 | 10.9114 | 51.3001 | SEE973612334361 | 16 | 0 | 16065 | 16065084 | 35
V 80 - 2.0MW | WP Großenehrich | V 18818-09 | 2000 | 140 | 80 | KYF | Großenehrich | 2004 | 1351 | 1148 | 1364 | 1490 | 1406 | 1454 | 1474 | 1872 | 69.67 | 0 | 0 | 0 | 0 | 0 | 0 | 0 | 10.9252 | 51.3011 | SEE933871857070 | 16 | 0 | 16065 | 16065084 | 35
V 80 - 2.0MW | WP Großenehrich | V 18816-07 | 2000 | 140 | 80 | KYF | Großenehrich | 2004 | 1351 | 1148 | 1364 | 1490 | 1406 | 1454 | 1474 | 1872 | 69.67 | 0 | 0 | 0 | 0 | 0 | 0 | 0 | 10.9076 | 51.3038 | SEE903330122070 | 16 | 0 | 16065 | 16065084 | 35
V 80 - 2.0MW | WP Großenehrich | V 18810-01 | 2000 | 140 | 80 | KYF | Großenehrich | 2004 | 1351 | 1148 | 1364 | 1490 | 1406 | 1454 | 1474 | 1872 | 69.67 | 0 | 0 | 0 | 0 | 0 | 0 | 0 | 10.9073 | 51.304 | SEE906978760482 | 16 | 0 | 16065 | 16065084 | 35
V 80 - 2.0MW | WP Großenehrich | V 18811-02 | 2000 | 140 | 80 | KYF | Großenehrich | 2004 | 1351 | 1148 | 1364 | 1490 | 1406 | 1454 | 1474 | 1872 | 69.67 | 0 | 0 | 0 | 0 | 0 | 0 | 0 | 10.9073 | 51.304 | SEE953392967591 | 16 | 0 | 16065 | 16065084 | 35
V 80 - 2.0MW | WP Großenehrich | V 18820-11 | 2000 | 140 | 80 | KYF | Großenehrich | 2004 | 1351 | 1148 | 1364 | 1490 | 1406 | 1454 | 1474 | 1872 | 69.67 | 0 | 0 | 0 | 0 | 0 | 0 | 0 | 10.9201 | 51.3006 | SEE974083396469 | 16 | 0 | 16065 | 16065084 | 35
V 80 - 2.0MW | WP Großenehrich | V 18819-10 | 2000 | 140 | 80 | KYF | Großenehrich | 2004 | 1351 | 1148 | 1364 | 1490 | 1406 | 1454 | 1474 | 1872 | 69.67 | 0 | 0 | 0 | 0 | 0 | 0 | 0 | 10.92 | 51.298 | SEE959241079682 | 16 | 0 | 16065 | 16065084 | 35
V 80 - 2.0MW | WP Großenehrich | V 18812-03 | 2000 | 140 | 80 | KYF | Großenehrich | 2004 | 1351 | 1148 | 1364 | 1490 | 1406 | 1454 | 1474 | 1872 | 69.67 | 0 | 0 | 0 | 0 | 0 | 0 | 0 | 10.915 | 51.3016 | SEE910759797291 | 16 | 0 | 16065 | 16065084 | 35
V 112 | CEE WP Westerengel | CEE WP Westerengel WEA 4 | 3300 | 196 | 112 | KYF | Großenehrich | 2016 | 1935 | 1724 | 2122 | 2195 | 2005 | 2256 | 1626 |  | 66.88 | 0 | [6 empty] | 10.9008 | 51.3008 | SEE939793014324 | 16 | 0 | 16065 | 16065084 | 35
V 80 - 2.0MW | WP Großenehrich | V 18813-04 | 2000 | 140 | 80 | KYF | Großenehrich | 2004 | 1351 | 1148 | 1364 | 1490 | 1406 | 1454 | 1474 | 1872 | 69.67 | 0 | 0 | 0 | 0 | 0 | 0 | 0 | 10.915 | 51.2998 | SEE908455592951 | 16 | 0 | 16065 | 16065084 | 35
Vestas V126 50Hz (3,6 MW) | meridian Windpark Beerwalde | WEA 04 | 3600 | 200 | 126 | ZR | Großenstein | 2022 | 682 | [7 empty] | 0 | 79.1 | 0 | 1 | 1 | 1 | 1 | 1 | 12.2118 | 50.8912 | SEE945278781391 | 16 | 0 | 16076 | 16076023 | 35
V150 | meridian Windpark Großenstein III | WEA 06 | 4200 | 223 | 150 | ZR | Großenstein | 2022 | 682 | [7 empty] | 0 | 78.8 | 0 | [5 empty] | 12.2227 | 50.8898 | SEE991507477672 | 16 | 0 | 16076 | 16076023 | 35
V126 | meridian Windpark Beerwalde | WEA 03 | 3600 | 200 | 126 | ZR | Großenstein | 2022 | 682 | [7 empty] | 0 | 71.8 | 0 | 1 | 1 | 1 | 1 | 1 | 12.2163 | 50.8894 | SEE921857910871 | 16 | 0 | 16076 | 16076023 | 35
3.4 M122 NES | meridian Windpark Großenstein | WEA 2 | 3400 | 200 | 122 | ZR | Großenstein | 2017 | 2560 | 2304 | 2906 | 2802 | 2441 |  |  |  | 0 | 0 | [6 empty] | 12.2127 | 50.8856 | SEE995347815199 | 16 | 0 | 16076 | 16076023 | 35
V150 | meridian Windpark Großenstein III | WEA 05 | 4200 | 241 | 150 | ZR | Großenstein | 2022 | 682 | [7 empty] | 0 | 80.5 | 0 | 0 | 0 | 1 | 1 | 1 | 12.2185 | 50.8866 | SEE951605275990 | 16 | 0 | 16076 | 16076023 | 35
3.4 M122 NES | meridian Windpark Großenstein | WEA 1 | 3400 | 200 | 122 | ZR | Großenstein | 2017 | 2560 | 2304 | 2906 | 2802 | 2441 |  |  |  | 0 | 0 | [6 empty] | 12.2105 | 50.888 | SEE921558318860 | 16 | 0 | 16076 | 16076023 | 35
V150-5.6 MW | Windpark Olbersleben/Ostramondra | WEA GNH UK 01a | 5600 | 244 | 150 | SÖM | Großneuhausen | 2021 | 1019 | 1 | [6 empty] | 0 | 57.1 | 0 | 1 | 1 | 0 | 1 | 0 | 11.3237 | 51.1745 | SEE953943854950 | 16 | 0 | 16068 | 16068019 | 35
V150-5.6 MW | Windpark Olbersleben/Ostramondra | WEA GNH UK 07a | 5600 | 244 | 150 | SÖM | Großneuhausen | 2021 | [8 empty] | 0 | 62.9 | 0 | 1 | 1 | 0 | 1 | 0 | 11.3225 | 51.1715 | SEE944802969953 | 16 | 0 | 16068 | 16068019 | 35
Vestas V90 | Großvargula | GV 21 | 2000 | 150 | 90 | UH | Großvargula | 2011 | 1575 | 1556 | 1820 | 1828 | 1708 | 2073 | 1712 | 2027 | 59.7 | 0 | 0 | [5 empty] | 10.7499 | 51.1286 | SEE956089739464 | 16 | 0 | 16064 | 16064019 | 35
V 90 | Großvargula | WEA GV 01 -35168 | 2000 | 135 | 90 | UH | Großvargula | 2009 | 1650 | 1557 | 1760 | 1860 | 1734 | 2113 | 1735 | 1995 | 0.21 | 0 | 0 | 0 | 0 | 1 | 0 | 1 | 10.7534 | 51.124 | SEE993634655145 | 16 | 0 | 16064 | 16064019 | 35
V 90 | Großvargula | WEA GV 01 -35169 | 2000 | 135 | 90 | UH | Großvargula | 2009 | 1650 | 1557 | 1760 | 1860 | 1734 | 2113 | 1735 | 1995 | 0.21 | 0 | 1 | [5 empty] | 10.7645 | 51.1302 | SEE953761382277 | 16 | 0 | 16064 | 16064019 | 35
V90 | Großvargula | GV 17 | 2000 | 150 | 90 | UH | Großvargula | 2011 | 1823 | 1425 | 1694 | 1779 | 1599 | 1792 | 1452 | 1650 | 51.3 | 0 | 0 | [5 empty] | 10.7567 | 51.1273 | SEE911157653103 | 16 | 0 | 16064 | 16064019 | 35
V90 | Großvargula | GV 19 | 2000 | 150 | 90 | UH | Großvargula | 2011 | 1823 | 1440 | 1759 | 1779 | 1599 | 1792 | 1431 | 1609 | 52.7 | 0 | 0 | [5 empty] | 10.762 | 51.1263 | SEE984640260515 | 16 | 0 | 16064 | 16064019 | 35
V90 | Großvargula | GV 20 | 2000 | 150 | 90 | UH | Großvargula | 2011 | 1575 | 1556 | 1820 | 1828 | 1708 | 2073 | 1712 | 2027 | 61.2 | 0 | 0 | [5 empty] | 10.7518 | 51.126 | SEE996686011815 | 16 | 0 | 16064 | 16064019 | 35
E-82 E2 -2.3MW | WP Nentzelsrode | E 825789-01 | 2300 | 179 | 82 | NDH | Hainrode | 2014 | 1667 | 1540 | 1781 | 1876 | 1566 | 2110 | 1688 | 2074 | 0 | 0 | 0 | 0 | 0 | 1 | 1 | 0 | 10.8057 | 51.4333 | SEE976916939256 | 16 | 0 | 16062 | 16062014 | 35
E-82 E2 -2.3MW | WP Nentzelsrode | E 825790-02 | 2300 | 179 | 82 | NDH | Hainrode | 2014 | 1667 | 1540 | 1781 | 1876 | 1566 | 2110 |  |  | 0 | 0 | 0 | 0 | 0 | 1 | 1 | 0 | 10.8031 | 51.4302 | SEE921790885335 | 16 | 0 | 16062 | 16062014 | 35
NM 1000-250/60 | Windrad Forstwolfersdorf 2 | Windrad Forstwolfersdorf 2 | 1000 | 97 | 54 | ZR | Harth-Pöllnitz | 2000 | 1398 | 1351 | 1663 | 1655 | 1419 | 1613 | 1217 | 1716 | 0 | 0 | 0 | 0 | 0 | 0 | 0 | 0 | 11.9574 | 50.728 | SEE916513833748 | 16 | 0 | 16076 | 16076088 | 35
NM 1000-250/60 | Windrad Forstwolfersdorf | Windrad Forstwolfersdorf | 1000 | 97 | 54 | ZR | Harth-Pöllnitz | 2000 | 1398 | 1351 | 1663 | 1655 | 1419 | 1613 | 1217 | 1716 | 0 | 0 | 0 | 0 | 0 | 0 |  | 0 | 11.9604 | 50.7268 | SEE980066489677 | 16 | 0 | 16076 | 16076088 | 35
1.5sl | Windpark Forstwolfersdorf | WEA Forstwolfersdorf | 1500 | 138 | 77 | ZR | Harth-Pöllnitz | 2003 | 1670 | 1621 | 1588 | 2110 | 1923 | 2293 | 1972 | 2009 | 83.4 | 0 | 0 | [5 empty] | 11.9602 | 50.7302 | SEE991780377379 | 16 | 0 | 16076 | 16076088 | 35
N100/2500-SDL-N NH100 | WP Lindau | WEA 9 | 2500 | 150 | 100 | SHK | Heideland | 2013 | 2071 | 1833 | 2290 | 2201 | 1909 | 2194 | 1884 | 2063 | 67.5 | 0 | [6 empty] | 11.9032 | 51.0304 | SEE915649714440 | 16 | 0 | 16074 | 16074039 | 35
Nordex N100/2500 | WP Lindau | WEA 11 | 2500 | 150 | 100 | SHK | Heideland | 2015 | 2071 | 1833 | 2290 | 2201 | 1909 | 2194 | 1884 | 1926 | 78.4 | 0 | [6 empty] | 11.913 | 51.027 | SEE980162628161 | 16 | 0 | 16074 | 16074039 | 35
1,5 sl | MBBF Windpark GmbH ＆ Co. V. Betriebs KG | WEA Lindau | 1500 | 138 | 77 | SHK | Heideland | 2003 | [8 empty] | 111.83 | 0 | 0 | [5 empty] | 11.9106 | 51.0289 | SEE944929767296 | 16 | 0 | 16074 | 16074039 | 35
3.0 M122 | meridian Windpark Lindau | WEA 13 | 2970 | 180 | 122 | SHK | Heideland | 2017 | 2071 | 2184 | 2290 | 2622 | 2274 | 3299 |  |  | 0 | 0 | [6 empty] | 11.8996 | 51.0258 | SEE960871459720 | 16 | 0 | 16074 | 16074039 | 35
Nordex N100/2500 | WP Lindau | WEA10 | 2500 | 150 | 100 | SHK | Heideland | 2013 | 2071 | 1833 | 2290 | 2201 | 1909 | 2194 | 1884 | 2063 | 67.5 | 0 | [6 empty] | 11.9054 | 51.0261 | SEE959986860507 | 16 | 0 | 16074 | 16074039 | 35
Nordex N100/2500 | WP Lindau | WEA 7 | 2500 | 150 | 100 | SHK | Heideland | 2013 | 2071 | 1833 | 2290 | 2201 | 1909 | 2194 | 1884 | 2063 | 67.5 | 0 | [6 empty] | 11.9082 | 51.0313 | SEE930812331668 | 16 | 0 | 16074 | 16074039 | 35
Nordex N117/2400-CVT-SDL-N | WP Holzthaleben | WP Holzthaleben WEA 01 | 2400 | 200 | 117 | KYF | Helbedündorf | 2016 | 2260 | 2356 | 2700 | 2515 | 2515 | 2887 |  |  | 0 | 0 | [6 empty] | 10.6238 | 51.331 | SEE920806975060 | 16 | 0 | 16065 | 16065032 | 35
N117 | WP Helbedündorf-Holzthaleben | Holzthaleben WEA 4 | 2400 | 200 | 117 | KYF | Helbedündorf | 2016 | 2556 | 2433 | 2698 | 2879 | 2517 | 2906 |  |  | 0 | 0 | 0 | 0 | 0 | 0 | 1 | 1 | 10.6278 | 51.3259 | SEE991666841253 | 16 | 0 | 16065 | 16065032 | 35
V150 | Keula | KA 05 | 4200 | 200 | 150 | KYF | Helbedündorf | 2019 | 2417 | 2295 | 2872 | 2321 |  |  |  |  | 0 | 79.5 | 0 | [5 empty] | 10.5318 | 51.3105 | SEE966480480209 | 16 | 0 | 16065 | 16065032 | 35
N117 | WP Helbedündorf-Holzthaleben | Holzthaleben WEA 5 | 2400 | 200 | 117 | KYF | Helbedündorf | 2016 | 2556 | 2433 | 2698 | 2879 | 2517 | 2906 | 1375 |  | 69.26 | 0 | 0 | 0 | 0 | 0 | 1 | 1 | 10.6219 | 51.3241 | SEE952005378557 | 16 | 0 | 16065 | 16065032 | 35
N117 | WP Holzthaleben | WP Holzthaleben WEA 02 | 2400 | 200 | 117 | KYF | Helbedündorf | 2016 | 2260 | 2356 | 2700 | 2515 | 2515 | 2887 |  |  | 0 | 0 | [6 empty] | 10.6286 | 51.3294 | SEE978342109999 | 16 | 0 | 16065 | 16065032 | 35
N117 | WP Helbedündorf-Holzthaleben | Holzthaleben WEA 6 | 2400 | 200 | 117 | KYF | Helbedündorf | 2016 | 2556 | 2433 | 2698 | 2879 | 2517 | 2906 | 2898 |  | 69.25 | 0 | 0 | 1 | 1 | 1 | 0 | 1 | 10.6162 | 51.3218 | SEE970390264477 | 16 | 0 | 16065 | 16065032 | 35
N117 | WP Helbedündorf-Holzthaleben | Holzthaleben WEA 7 | 2400 | 200 | 117 | KYF | Helbedündorf | 2016 | [8 empty] | 69.25 | 0 | 0 | 0 | 0 | 0 | 1 | 1 | 10.6229 | 51.3209 | SEE961891642086 | 16 | 0 | 16065 | 16065032 | 35
N117 | WP Helbedündorf-Holzthaleben | Holzthaleben WKA 3 | 2400 | 200 | 117 | KYF | Helbedündorf | 2016 | 2556 | 2433 | 2698 | 2879 | 2517 | 2906 |  |  | 68.24 | 0 | 0 | 0 | 0 | 0 | 1 | 1 | 10.6229 | 51.3276 | SEE995973848837 | 16 | 0 | 16065 | 16065032 | 35
E66 18.70 | Windpark Heldrungen | Einzelanlage 12036 | 1800 | 121 | 70 | KYF | Heldrungen | 2004 | 1273 | 1125 | 1562 | 1465 | 1331 | 1585 | 1314 | 1631 | 0 | 0 | 0 | [5 empty] | 11.2543 | 51.3194 | SEE934981707132 | 16 | 0 | 16065 | 16065033 | 35
E66 18.70 | Windpark Heldrungen | Einzelanlage 4642 | 1800 | 121 | 70 | KYF | Heldrungen | 2004 | 1273 | 1125 | 1562 | 1465 | 1331 | 1585 | 1314 | 1631 | 0 | 0 | 0 | [5 empty] | 11.2472 | 51.3196 | SEE943542034785 | 16 | 0 | 16065 | 16065033 | 35
E66 18.70 | Windpark Heldrungen | Einzelanlage 12037 | 1800 | 121 | 70 | KYF | Heldrungen | 2004 | 1273 | 1125 | 1562 | 1465 | 1331 | 1585 | 1314 | 1631 | 0 | 0 | 0 | [5 empty] | 11.2535 | 51.3175 | SEE957926445890 | 16 | 0 | 16065 | 16065033 | 35
E66 18.70 | Windpark Heldrungen | Einzelanlage 12038 | 1800 | 121 | 70 | KYF | Heldrungen | 2004 | 1273 | 1125 | 1562 | 1465 | 1331 | 1585 | 1314 | 1631 | 0 | 0 | 0 | [5 empty] | 11.2476 | 51.3165 | SEE946202934869 | 16 | 0 | 16065 | 16065033 | 35
E66 18.70 | Windpark Heldrungen | Einzelanlage 12035 | 1800 | 121 | 70 | KYF | Heldrungen | 2004 | 1273 | 1125 | 1562 | 1465 | 1331 | 1585 | 1314 | 1631 | 0 | 0 | 0 | [5 empty] | 11.2509 | 51.3199 | SEE975920387343 | 16 | 0 | 16065 | 16065033 | 35
E-92 2,35MW | Windpark Heldrungen | SW-HEL6 | 2350 | 184 | 92 | KYF | Heldrungen | 2016 | 1853 | 1654 | 2402 | 2282 | 1983 | 2275 | 1824 |  | 77.86 | 0 | 0 | 0 | 0 | 0 | 1 | 0 | 11.2552 | 51.3161 | SEE977074675352 | 16 | 0 | 16065 | 16065033 | 35
E-92 2,35MW | Windpark Heldrungen | SW-HEL7 | 2350 | 184 | 92 | KYF | Heldrungen | 2016 | 1853 | 1654 | 2402 | 2282 | 1983 | 2275 | 4516 |  | 71.23 | 0 | 0 | 0 | 0 | 0 | 1 | 0 | 11.2573 | 51.3188 | SEE969449217397 | 16 | 0 | 16065 | 16065033 | 35
E-115 | Windpark Heldrungen | SW-HEL8 | 3000 | 193 | 116 | KYF | Heldrungen | 2016 | 2085 | 1861 | 2703 | 2568 | 2232 | 2560 | 365 |  | 72.38 | 0 | 0 | 0 | 0 | 0 | 1 | 0 | 11.2592 | 51.3217 | SEE929828156686 | 16 | 0 | 16065 | 16065033 | 35
V-150 | Herbsleben | HL19 | 4200 | 241 | 150 | UH | Herbsleben | 2021 | 1692 | 1770 | [6 empty] | 0 | 68.5 | 0 | 1 | 1 | 1 | 1 | 1 | 10.8232 | 51.0966 | SEE980134918900 | 16 | 0 | 16064 | 16064022 | 35
V-150 | Herbsleben | HL18 | 4200 | 241 | 150 | UH | Herbsleben | 2020 | 1388 | 1837 | 99 | [5 empty] | 0 | 0 | 0 | 1 | 0 | 1 | 1 | 1 | 10.8247 | 51.1007 | SEE991699533422 | 16 | 0 | 16064 | 16064022 | 35
V80 | Herbsleben I/S | 18498 | 2000 | 140 | 80 | UH | Herbsleben | 2004 | 1532 | 1391 | 1695 | 1796 | 1344 | 2017 | 1593 | 1805 | 0 | 0 | 0 | [5 empty] | 10.8192 | 51.0998 | SEE942162993533 | 16 | 0 | 16064 | 16064022 | 35
V-150 | Herbsleben | HL17 | 4200 | 241 | 150 | UH | Herbsleben | 2021 | 1583 | 1886 | [6 empty] | 0 | 64.1 | 0 | 1 | 1 | 1 | 1 | 1 | 10.8156 | 51.0997 | SEE964350600108 | 16 | 0 | 16064 | 16064022 | 35
V112 | Herbsleben | HL 09 | 3075 | 196 | 112 | UH | Herbsleben | 2014 | 1964 | 1950 | 2321 | 2378 | 1722 | 2600 | 2195 | 2375 | 69.8 | 0 | 0 | 0 | 0 | 1 | 1 | 1 | 10.8222 | 51.1034 | SEE988008370564 | 16 | 0 | 16064 | 16064022 | 35
V90 | Herbsleben | HL 10.1 | 2000 | 170 | 90 | UH | Herbsleben | 2015 | 1906 | 1555 | 1856 | 1876 | 1671 | 1937 | 1552 | 2092 | 55.99 | 0 | 0 | [5 empty] | 10.8295 | 51.1024 | SEE957872886624 | 16 | 0 | 16064 | 16064022 | 35
V90 | Herbsleben | HL 07 | 2000 | 150 | 90 | UH | Herbsleben | 2011 | 1823 | 1938 | 2122 | 2206 | 1599 | 2531 | 2093 | 2284 | 71.5 | 0 | 0 | [5 empty] | 10.8186 | 51.0974 | SEE967815853019 | 16 | 0 | 16064 | 16064022 | 35
V112 | Herbsleben | HL 08 | 3075 | 196 | 112 | UH | Herbsleben | 2014 | 1964 | 2212 | 2484 | 2457 | 1722 | 2812 |  |  | 72.8 | 0 | 0 | [5 empty] | 10.815 | 51.1025 | SEE947995685839 | 16 | 0 | 16064 | 16064022 | 35
Vestas V126 - 3,3MW | Herbsleben | HL 11 | 3300 | 212 | 126 | UH | Herbsleben | 2017 | 1923 | 1974 | 2384 | 2434 | 2304 | 3132 |  |  | 0 | 0 | 0 | 0 | 0 | 0 | 1 | 1 | 10.8284 | 51.0987 | SEE950113772762 | 16 | 0 | 16064 | 16064022 | 35
MD77 | Herbsleben | HL 03 | 1500 | 138 | 77 | UH | Herbsleben | 2002 | 1645 | 1647 | 1861 | 1818 | 1442 | 1959 | 1768 | 1670 | 72.8 | 0 | [6 empty] | 10.8288 | 51.0963 | SEE976623355288 | 16 | 0 | 16064 | 16064022 | 35
astos 100 | Globus Hermsdorf | Fu 01 Her | 98 | 46 | 21 | SHK | Hermsdorf | 1996 | [8 empty] | 0 | 0 | 0 | [5 empty] | 11.8465 | 50.8867 | SEE997911419550 | 16 | 0 | 16074 | 16074041 | 35
ENERCON E-40 | Heukewalde | WEA E-40 Heukewalde | 500 | 70 | 40 | ABG | Heukewalde | 1995 | 1209 | 1083 | 1318 | 1265 | 1164 | 1479 | 1129 | 1491 | 0 | 0 | [6 empty] | 12.273 | 50.8368 | SEE946363612934 | 16 | 0 | 16077 | 16077016 | 35
Micon M1500-600/150 kW |  | WKA Heukewalde | 600 | 68 | 43 | ABG | Heukewalde | 1995 | [8 empty] | 0 | 0 | 0 | [5 empty] | 12.2843 | 50.8436 | SEE944262903375 | 16 | 0 | 16077 | 16077016 | 35
E-40 | Pfersdorf | WKA Pfersdorf | 500 | 82 | 38 | HBN | Hildburghausen | 1999 | 1007 | 810 | 1024 | 1121 | 1030 | 1040 | 892 | 1060 | 39 | 0 | 0 | [5 empty] | 10.6824 | 50.4249 | SEE936201083101 | 16 | 0 | 16069 | 16069024 | 35
N117 | Hochheim | HH 53 | 2400 | 200 | 117 | GTH | Hochheim | 2014 | 2182 | 2033 | 2385 | 2530 | 2222 | 2618 | 2245 | 2358 | 52.86 | 0 | [6 empty] | 10.6747 | 51.0333 | SEE995437997569 | 16 | 0 | 16067 | 16067027 | 35
Vestas V112-3MW | Hornsömmern | HS 01 | 3075 | 196 | 112 | UH | Hornsömmern | 2014 | 2145 | 2386 | 2641 | 2740 | 2198 | 2495 |  |  | 81.6 | 0 | 0 | [5 empty] | 10.8439 | 51.2142 | SEE931422449996 | 16 | 0 | 16064 | 16064027 | 35
Vestas V112-3MW | Hornsömmern | HS 04 | 3075 | 196 | 112 | UH | Hornsömmern | 2014 | 2145 | 2013 | 2401 | 2401 | 2198 | 2495 |  |  | 71.4 | 0 | 0 | [5 empty] | 10.8491 | 51.2095 | SEE902130386675 | 16 | 0 | 16064 | 16064027 | 35
Vestas V112-3MW | Hornsömmern | HS 02 | 3075 | 196 | 112 | UH | Hornsömmern | 2014 | 2145 | 2210 | 2495 | 2618 | 2198 | 2495 |  |  | 77.3 | 0 | 0 | [5 empty] | 10.8434 | 51.21 | SEE931525164017 | 16 | 0 | 16064 | 16064027 | 35
Vestas V112-3MW | Hornsömmern | HS 03 | 3075 | 196 | 112 | UH | Hornsömmern | 2014 | 2145 | 1952 | 2232 | 2323 | 2198 | 2495 |  |  | 69.4 | 0 | 0 | [5 empty] | 10.8482 | 51.2123 | SEE975562120896 | 16 | 0 | 16064 | 16064027 | 35
V126 | Tüngeda | TG 02 | 3300 | 200 | 126 | WAK | Hörselberg-Hainich | 2015 | 2118 | 1833 | 2414 | 2414 | 2183 | 2739 |  |  | 70.25 | 0 | 0 | [5 empty] | 10.5534 | 51.0187 | SEE913803058461 | 16 | 0 | 16063 | 16063098 | 35
Vensy 82 | Beuernfeld | HR10 | 1500 | 126 | 82 | WAK | Hörselberg-Hainich | 2012 | 1298 | 1083 | 1455 | 1400 | 1307 | 1417 | 1325 | 1471 | 47.1 | 0 | [6 empty] | 10.3803 | 51.0041 | SEE948587510393 | 16 | 0 | 16063 | 16063098 | 35
Vensys 82 | Beuernfeld | HR12 | 1500 | 126 | 82 | WAK | Hörselberg-Hainich | 2012 | 1298 | 1083 | 1455 | 1400 | 1307 | 1417 | 1325 | 1471 | 47.1 | 0 | [6 empty] | 10.3818 | 51.0065 | SEE915553031381 | 16 | 0 | 16063 | 16063098 | 35
Vensys 82 | Beuernfeld | HR13 | 1500 | 126 | 82 | WAK | Hörselberg-Hainich | 2012 | 1298 | 1083 | 1455 | 1400 | 1307 | 1417 | 1325 | 1471 | 0 | 0 | [6 empty] | 10.3841 | 51.0079 | SEE961798789235 | 16 | 0 | 16063 | 16063098 | 35
600kW/44-3 | WP Großenlupnitz | HR15 | 600 | 80 | 44 | WAK | Hörselberg-Hainich | 1999 | 575 | 585 | 923 | 896 | 876 | 965 | 820 | 992 | 0 | 0 | [6 empty] | 10.3895 | 51.0026 | SEE927430022429 | 16 | 0 | 16063 | 16063098 | 35
600kW/44-3 | WP Großenlupnitz | HR16 | 600 | 80 | 44 | WAK | Hörselberg-Hainich | 1999 | 575 | 585 | 923 | 896 | 876 | 965 | 820 | 992 | 0 | 0 | [6 empty] | 10.3918 | 51.0018 | SEE990794110422 | 16 | 0 | 16063 | 16063098 | 35
600kW/44-3 | WP Großenlupnitz | HR17 | 600 | 80 | 44 | WAK | Hörselberg-Hainich | 1999 | 575 | 585 | 923 | 896 | 876 | 965 | 820 | 992 | 0 | 0 | [6 empty] | 10.3951 | 50.9997 | SEE924539965121 | 16 | 0 | 16063 | 16063098 | 35
Vestas V126 - 3,3MW | Tüngeda | TG 05 | 3300 | 200 | 126 | WAK | Hörselberg-Hainich | 2016 | 2118 | 1833 | 2414 | 2414 | 2183 | 2739 |  |  | 64.63 | 0 | 0 | [5 empty] | 10.564 | 51.0199 | SEE904344587367 | 16 | 0 | 16063 | 16063098 | 35
VENSYS 82 | Beuernfeld | HR09 | 1500 | 126 | 82 | WAK | Hörselberg-Hainich | 2012 | 1298 | 1083 | 1455 | 1400 | 1307 | 1417 | 1325 | 1471 | 0 | 0 | [6 empty] | 10.3789 | 51.0077 | SEE914810295634 | 16 | 0 | 16063 | 16063098 | 35
Vensys 82 | Beuernfeld | HR11 | 1500 | 126 | 82 | WAK | Hörselberg-Hainich | 2012 | 1298 | 1083 | 1455 | 1400 | 1307 | 1417 | 1325 | 1471 | 47 | 0 | [6 empty] | 10.3813 | 51.0096 | SEE905070436448 | 16 | 0 | 16063 | 16063098 | 35
Vensys 82 | Beuernfeld | HR14 | 1500 | 126 | 82 | WAK | Hörselberg-Hainich | 2012 | 1298 | 1083 | 1455 | 1400 | 1307 | 1417 | 1325 | 1471 | 47 | 0 | [6 empty] | 10.3858 | 51.0059 | SEE999477608461 | 16 | 0 | 16063 | 16063098 | 35
V-126 | Windpark Tüngeda | Tüngeda 01 | 3300 | 200 | 126 | WAK | Hörselberg-Hainich | 2015 | 2118 | 1833 | 2414 | 2414 | 2183 | 2739 |  |  | 71.37 | 0 | 0 | 0 | 0 |  | 1 | 1 | 10.5537 | 51.0231 | SEE961073015882 | 16 | 0 | 16063 | 16063098 | 35
V90 | Tüngeda | TG 07 | 2000 | 170 | 90 | WAK | Hörselberg-Hainich | 2015 | 2118 | 1636 | 2155 | 2154 | 1948 | 2445 |  |  | 59.61 | 0 | 0 | 1 | 1 | 1 | 1 | 1 | 10.559 | 51.0211 | SEE953033247563 | 16 | 0 | 16063 | 16063098 | 35
V126 3,45MW NH 137 | WP Tüngeda | WEA 6 | 3450 | 200 | 126 | WAK | Hörselberg-Hainich | 2015 | 2133 | 1969 | 2612 | 2615 | 2292 | 2823 |  |  | 0 | 0 | [6 empty] | 10.5613 | 51.0156 | SEE961498762248 | 16 | 0 | 16063 | 16063098 | 35
600kW/44-3 | Großenlupnitz | HR07 | 600 | 80 | 44 | WAK | Hörselberg-Hainich | 1999 | 575 | 585 | 923 | 896 | 876 | 965 | 820 | 992 | 0 | 0 | [6 empty] | 10.3774 | 51.0022 | SEE973682130047 | 16 | 0 | 16063 | 16063098 | 35
Vestas V126 - 3,3MW | Tüngeda | TG 04 | 3300 | 200 | 126 | WAK | Hörselberg-Hainich | 2015 | 2118 | 1833 | 2414 | 2414 | 2183 | 2739 |  |  | 61.94 | 0 | 0 | [5 empty] | 10.5635 | 51.0233 | SEE935859936821 | 16 | 0 | 16063 | 16063098 | 35
V126 3,45MW NH 137 | WP Tüngeda | WEA 3 | 3450 | 200 | 126 | WAK | Hörselberg-Hainich | 2015 | 2133 | 1969 | 2612 | 2615 | 2292 | 2823 |  |  | 0 | 0 | [6 empty] | 10.5539 | 51.0149 | SEE966061772501 | 16 | 0 | 16063 | 16063098 | 35
eno126 - 4,0MW | WP Teutleben | eno126025 - WEA1 | 4000 | 200 | 126 | GTH | Hörselgau | 2020 | 1979 | 1827 | 454 | [5 empty] | 0 | 0 |  | 0 | 0 | 1 | 1 | 0 | 10.5358 | 50.9604 | SEE949358605423 | 16 | 0 | 16067 | 16067088 | 35
V90 | Kirchheilingen | TL 02 | 2000 | 150 | 90 | UH | Kirchheilingen | 2010 | 1954 | 1664 | 2027 | 2315 | 1936 | 2159 | 1997 | 2168 | 0 | 0 | 0 | [5 empty] | 10.7502 | 51.1848 | SEE927934206899 | 16 | 0 | 16064 | 16064033 | 35
V-150 | Windpark Kirchheilingen | KH 60 | 4200 | 241 | 150 | UH | Kirchheilingen | 2022 | [8 empty] | 0 | 73.4 | 0 | 1 | 1 | 0 | 1 | 0 | 10.7406 | 51.1885 | SEE991127630068 | 16 | 0 | 16064 | 16064033 | 35
V112 3,0 MW | Kirchheilingen | V204991 (KH 53) | 3075 | 196 | 112 | UH | Kirchheilingen | 2014 | 1948 | 1974 | 2346 | 2351 | 2335 | 2455 | 2376 | 2494 | 0 | 0 | 0 | 0 | 1 | 0 | 0 | 1 | 10.4441 | 51.1124 | SEE910729226035 | 16 | 0 | 16064 | 16064033 | 35
Vestas V126 - 3,3MW | Kirchheilingen | KH 46.1 | 3300 | 200 | 126 | UH | Kirchheilingen | 2015 | 1979 | 1844 | 2196 | 2314 | 2015 | 2374 |  |  | 0 | 0 | 0 | [5 empty] | 10.7113 | 51.195 | SEE941776988447 | 16 | 0 | 16064 | 16064033 | 35
E-82 | Kirchheilingen | KH 16 | 2000 | 179 | 82 | UH | Kirchheilingen | 2010 | 1937 | 1664 | 2027 | 2177 | 1936 | 2159 | 1997 | 2168 | 65.9 | 0 | 0 | [5 empty] | 10.7487 | 51.1879 | SEE914899592662 | 16 | 0 | 16064 | 16064033 | 35
V90 | Kirchheilingen | KH 18 | 2000 | 150 | 90 | UH | Kirchheilingen | 2010 | 1954 | 1664 | 2027 | 2019 | 1936 | 2159 | 1997 | 2168 | 67.6 | 0 | 0 | [5 empty] | 10.725 | 51.1899 | SEE934665630688 | 16 | 0 | 16064 | 16064033 | 35
MD77 | Kirchheilingen | KH 14 | 1500 | 138 | 77 | UH | Kirchheilingen | 2003 | 1631 | 1335 | 1646 | 1955 | 1625 | 1894 | 1685 | 1770 | 85.4 | 0 | 0 | [5 empty] | 10.7212 | 51.2012 | SEE907825626364 | 16 | 0 | 16064 | 16064033 | 35
V90 | Kirchheilingen | KH 32 | 2000 | 150 | 90 | UH | Kirchheilingen | 2010 | 1954 | 1664 | 2027 | 2063 | 1936 | 2159 | 1997 | 2168 | 68.2 | 0 | 0 | [5 empty] | 10.7448 | 51.1869 | SEE936096659689 | 16 | 0 | 16064 | 16064033 | 35
V90 | Kirchheilingen | KH 30 | 2000 | 150 | 90 | UH | Kirchheilingen | 2010 | 1954 | 1664 | 2027 | 1800 | 1936 | 2159 | 1997 | 2168 | 66.5 | 0 | 0 | [5 empty] | 10.7237 | 51.192 | SEE983148007158 | 16 | 0 | 16064 | 16064033 | 35
V90 | Kirchheilingen | KH 26 | 2000 | 150 | 90 | UH | Kirchheilingen | 2011 | 1809 | 1754 | 2120 | 2171 | 1977 | 2283 | 2015 | 2288 | 74.7 | 0 | 0 | [5 empty] | 10.7206 | 51.2034 | SEE972727354707 | 16 | 0 | 16064 | 16064033 | 35
V90 | Kirchheilingen | KH 19 | 2000 | 150 | 90 | UH | Kirchheilingen | 2010 | 1809 | 1664 | 2027 | 2102 | 1936 | 2159 | 1997 | 2168 | 68.1 | 0 | 0 | [5 empty] | 10.7359 | 51.1884 | SEE972050175017 | 16 | 0 | 16064 | 16064033 | 35
MD77 | Kirchheilingen | BG 02 | 1500 | 138 | 77 | UH | Kirchheilingen | 2003 | 1631 | 1335 | 1646 | 1739 | 1625 | 1702 | 1780 | 2045 | 82.1 | 0 | 0 | 0 | 0 | 1 | 0 | 0 | 10.7367 | 51.1942 | SEE930379683514 | 16 | 0 | 16064 | 16064033 | 35
V-150 | Windpark Kirchheilingen | KH 59 | 4200 | 241 | 150 | UH | Kirchheilingen | 2021 | 2451 | 254 | [6 empty] | 0 | 72.5 | 0 | 0 | 0 | 1 | 1 | 0 | 10.7341 | 51.1925 | SEE929873926937 | 16 | 0 | 16064 | 16064033 | 35
E-82 E1 | Kirchheilingen | BG 06 | 2000 | 179 | 82 | UH | Kirchheilingen | 2013 | 1959 | 1780 | 2237 | 2260 | 2180 | 2396 | 2231 | 2444 | 66.37 | 0 | 0 | 0 | 0 | 0 | 1 | 1 | 10.7338 | 51.1952 | SEE905012207624 | 16 | 0 | 16064 | 16064033 | 35
Enercon E-82 E2 FT | Windpark Kirchheilingen | Kirchheilingen 54 | 2300 | 180 | 82 | UH | Kirchheilingen | 2014 | 1739 | 1580 | 1985 | 2006 | 1935 | 2127 | 1980 | 2169 | 67.73 | 0 | 0 | 0 | 0 | 1 | 1 | 1 | 10.7263 | 51.1977 | SEE989047608410 | 16 | 0 | 16064 | 16064033 | 35
V126 | Kirchheilingen | KH 58 | 3450 | 212 | 126 | UH | Kirchheilingen | 2018 | 2091 | 1922 | 2357 | 2594 | 1698 |  |  |  | 0 | 0 | [6 empty] | 10.7191 | 51.1986 | SEE984550711183 | 16 | 0 | 16064 | 16064033 | 35
V112 - 3.0 MW | WP Kirchheilingen | WEA Kirchheilingen KH51 | 3075 | 196 | 112 | UH | Kirchheilingen | 2012 | 1948 | 2155 | 2547 | 2560 | 1772 | 2742 | 2515 | 2667 | 75.59 | 0 | 1 | 0 | 0 | 0 | 0 | 1 | 10.7374 | 51.1853 | SEE929035357067 | 16 | 0 | 16064 | 16064033 | 35
V112 - 3.0 MW | WP Kirchheilingen | WEA Kirchheilingen KH52 | 3075 | 196 | 112 | UH | Kirchheilingen | 2013 | 1948 | 1914 | 2402 | 2330 | 2233 | 2488 | 2335 | 2535 | 71.23 | 0 | 1 | 0 | 0 | 0 | 0 | 1 | 10.7384 | 51.1916 | SEE913222932618 | 16 | 0 | 16064 | 16064033 | 35
V112 -3.0 MW | Kirchheilingen | WEA Kirchheilingen KH55 | 3075 | 196 | 112 | UH | Kirchheilingen | 2014 | 1972 | 1792 | 2251 | 2275 | 2194 | 2412 | 2246 | 2460 | 71.95 | 0 | 1 | 0 | 0 | 1 | 1 | 1 | 10.7293 | 51.1923 | SEE979225359753 | 16 | 0 | 16064 | 16064033 | 35
Vestas V126 - 3,3MW | Kirchheilingen | KH 56.1 | 3300 | 200 | 126 | UH | Kirchheilingen | 2016 | 2118 | 2131 | 2513 | 2628 | 2475 | 2866 | 2589 |  | 71.07 | 0 | 0 | [5 empty] | 10.7152 | 51.1914 | SEE981740431227 | 16 | 0 | 16064 | 16064033 | 35
Nordex N117/2400-CVT/RP-SDL-N | Kirchheilingen | KH 48 | 2400 | 200 | 117 | UH | Kirchheilingen | 2014 | 2182 | 2033 | 2486 | 2551 | 2222 | 2618 |  |  | 75.5 | 0 | 0 | [5 empty] | 10.7136 | 51.2031 | SEE962783488676 | 16 | 0 | 16064 | 16064033 | 35
Nordex N117/2400-CVT/RP-SDL-N | Kirchheilingen | KH 47 | 2400 | 200 | 117 | UH | Kirchheilingen | 2014 | 2182 | 2033 | 2486 | 2551 | 2222 | 2618 |  |  | 64.4 | 0 | 0 | [5 empty] | 10.7118 | 51.1987 | SEE934084211697 | 16 | 0 | 16064 | 16064033 | 35
Nordex N117/2400-CVT/RP-SDL-N | Kirchheilingen | KH 49 | 2400 | 200 | 117 | UH | Kirchheilingen | 2014 | 2182 | 2033 | 2486 | 2551 | 2222 | 2618 |  |  | 77.7 | 0 | 0 | [5 empty] | 10.7157 | 51.2062 | SEE907369178107 | 16 | 0 | 16064 | 16064033 | 35
V150 | Kirchheilingen | KH 63 | 5600 | 241 | 150 | UH | Kirchheilingen | 2022 | [8 empty] | 0 | 72.5 | 0 |  | 1 | 1 | 1 | 0 | 10.7421 | 51.1854 | SEE985622071662 | 16 | 0 | 16064 | 16064033 | 35
N60 | Kirchheilingen/Blankenburg | KH05 | 1300 | 100 | 62 | UH | Kirchheilingen | 1999 | [8 empty] | 0 | 0 | 0 | [5 empty] | 10.7212 | 51.1906 | SEE966749654655 | 16 | 0 | 16064 | 16064033 | 35
V90 | Tottleben | TL 01 | 2000 | 150 | 90 | UH | Kirchheilingen | 2005 | 1893 | 1693 | 2159 | 2176 | 2000 | 2178 | 1961 | 2289 | 80 | 0 | 0 | 0 | 0 | 0 | 0 | 1 | 10.7524 | 51.187 | SEE940963170559 | 16 | 0 | 16064 | 16064033 | 35
V90 | Kirchheilingen | KH 17 | 2000 | 150 | 90 | UH | Kirchheilingen | 2009 | 1954 | 1618 | 1967 | 1965 | 1897 | 2041 | 1876 | 2236 | 67.9 | 0 | 0 | [5 empty] | 10.7185 | 51.1957 | SEE917946186111 | 16 | 0 | 16064 | 16064033 | 35
Enercon E-115 FT | Nentzelsrode | 1150704 | 3000 | 207 | 116 | NDH | Kleinfurra | 2018 | 1872 | 1762 | 2056 | 2291 | 1673 |  |  |  | 0 | 0 | [6 empty] | 10.8132 | 51.4224 | SEE922574758807 | 16 | 0 | 16062 | 16062026 | 35
E-66/15.66 | ENERCON Windpark GmbH ＆ Co. KG Nordhausen | 66069 | 1500 | 100 | 66 | NDH | Kleinfurra | 1998 | 1025 | 880 | 1146 | 1159 | 1115 | 1397 | 1119 | 1382 | 53.74 | 0 | 0 | [5 empty] | 10.7903 | 51.4382 | SEE927344037878 | 16 | 0 | 16062 | 16062026 | 35
E-66/15.66 | ENERCON Windpark GmbH ＆ Co. KG Nordhausen | 66072 | 1500 | 100 | 66 | NDH | Kleinfurra | 1999 | 1025 | 880 | 1146 | 1159 | 1115 | 1397 | 1119 | 1382 | 53.74 | 0 | 0 | [5 empty] | 10.8008 | 51.4359 | SEE969460172118 | 16 | 0 | 16062 | 16062026 | 35
E-66/15.66 | ENERCON Windpark GmbH ＆ Co. KG Nordhausen | 66073 | 1500 | 100 | 66 | NDH | Kleinfurra | 1999 | 1025 | 880 | 1146 | 1159 | 1115 | 1397 | 1119 | 1382 | 53.74 | 0 | 0 | [5 empty] | 10.8047 | 51.4355 | SEE967057072582 | 16 | 0 | 16062 | 16062026 | 35
E-138 EP3 | Nentzelsrode | 1380065 | 3500 | 200 | 138 | NDH | Kleinfurra | 2020 | 1736 | 1680 | 10206 | [5 empty] | 0 | 72 | 1 | [5 empty] | 10.8084 | 51.4208 | SEE986870320830 | 16 | 0 | 16062 | 16062026 | 35
E-66/15.66 | ENERCON Windpark GmbH ＆ Co. KG Nordhausen | 66071 | 1500 | 100 | 66 | NDH | Kleinfurra | 1998 | 1025 | 880 | 1146 | 1159 | 1115 | 1397 | 1119 | 1382 | 53.74 | 0 | 0 | [5 empty] | 10.7974 | 51.4367 | SEE975148645423 | 16 | 0 | 16062 | 16062026 | 35
E-82 E2 | Nentzelsrode WEA 3 | 825791 | 2300 | 179 | 82 | NDH | Kleinfurra | 2017 | 1386 | 1354 | 1592 | 872 | 1535 | 1501 |  |  | 0 | 64.5 | [6 empty] | 10.8088 | 51.431 | SEE921918982045 | 16 | 0 | 16062 | 16062026 | 35
Enercon E-115 FT | Nentzelsrode | 1150706 | 3000 | 207 | 116 | NDH | Kleinfurra | 2018 | 1872 | 1762 | 2056 | 2291 | 1730 |  |  |  | 0 | 0 | [6 empty] | 10.8084 | 51.4285 | SEE983320318775 | 16 | 0 | 16062 | 16062026 | 35
Enercon E-115 FT | Nentzelsrode | 1150705 | 3000 | 207 | 116 | NDH | Kleinfurra | 2018 | 1872 | 1762 | 2056 | 2291 | 1630 |  |  |  | 0 | 0 | [6 empty] | 10.8119 | 51.4255 | SEE953289998660 | 16 | 0 | 16062 | 16062026 | 35
Enercon E-115 FT | Nentzelsrode | 1150703 | 3000 | 207 | 116 | NDH | Kleinfurra | 2018 | 1872 | 1762 | 2056 | 2291 | 1719 |  |  |  | 0 | 0 | [6 empty] | 10.8064 | 51.424 | SEE902378964666 | 16 | 0 | 16062 | 16062026 | 35
E-115 | Nentzelsrode | 1150702 | 3000 | 207 | 116 | NDH | Kleinfurra | 2018 | 1872 | 1762 | 2056 | 2291 | 1681 |  |  |  | 0 | 0 | [6 empty] | 10.8043 | 51.4269 | SEE966308420295 | 16 | 0 | 16062 | 16062026 | 35
E-66/15.66 | ENERCON Windpark GmbH ＆ Co. KG Nordhausen | 66070 | 1500 | 100 | 66 | NDH | Kleinfurra | 1998 | 1025 | 880 | 1146 | 1159 | 1115 | 1397 | 1119 | 1382 | 53.74 | 0 | 0 | [5 empty] | 10.7939 | 51.4374 | SEE998391314731 | 16 | 0 | 16062 | 16062026 | 35
Vestas V52 | WKA Korbußen | WKA Korbußen | 850 | 100 | 52 | ZR | Korbußen | 2001 | 1050 | 1222 | 1615 | 1196 | 1463 | 1715 | 931 | 1701 | 65.32 | 0 | [6 empty] | 12.1802 | 50.8815 | SEE968113143932 | 16 | 0 | 16076 | 16076036 | 35
Micon M 1800 | Korbußen | Windkraftanlage Korbußen | 600 | 84 | 48 | ZR | Korbußen | 1999 | 1643 | 1493 | 2023 | 1918 | 1694 | 1994 | 1689 | 2024 | 0 | 0 | 0 | [5 empty] | 12.1667 | 50.8833 | SEE964539215758 | 16 | 0 | 16076 | 16076036 | 35
Micon M 1800 | Windrad Korbußen | Windrad Korbußen | 600 | 94 | 48 | ZR | Korbußen | 1999 | 1689 | 1452 | 1937 | 1921 | 1716 | 1988 | 1664 | 1932 | 0 | 0 | 0 | 0 | 0 | 0 | 0 | 0 | 12.1777 | 50.8786 | SEE906095678240 | 16 | 0 | 16076 | 16076036 | 35
Micon M 700-225 | Windpark Meilitz | Windpark Meilitz M700 | 225 | 51 | 30 | SOK | Kospoda | 1995 | 985 | 784 | 1081 | 974 | 921 | 1093 |  |  | 0 | 0 | 0 | [5 empty] | 11.7207 | 50.7145 | SEE906391250157 | 16 | 0 | 16075 | 16075051 | 35
V44 | Windpark Meilitz | Windpark Meilitz V44 | 600 | 75 | 44 | SOK | Kospoda | 1996 | 985 | 784 | 1081 | 974 | 921 | 1093 |  |  | 0 | 0 | 0 | [5 empty] | 11.7199 | 50.715 | SEE941226207371 | 16 | 0 | 16075 | 16075051 | 35
V150 | Neukirchen | UET 01 | 4200 | 241 | 150 | WAK | Krauthausen | 2019 | 2470 | 2215 | 1873 | 3064 |  |  |  |  | 0 | 0 | 0 | 0 | 0 | 1 | 1 | 1 | 10.313 | 51.0347 | SEE974850516663 | 16 | 0 | 16063 | 16063046 | 35
V 90 | Windpark Dietlas | 33002 (WEA 03) | 2000 | 150 | 90 | WAK | Krayenberggemeinde | 2009 | 1303 | 1259 | 1611 | 1537 | 1292 | 1549 | 1307 | 1530 | 49.44 | 0 | 0 | 0 | 0 | 1 | 0 | 1 | 10.0665 | 50.8196 | SEE933224069570 | 16 | 0 | 16063 | 16063101 | 35
48/750 |  | Dorndorf 2 | 750 | 99 | 48 | WAK | Krayenberggemeinde | 2000 | 675 | 628 | 898 | 905 | 857 | 1015 | 692 | 831 | 50 | 0 | 0 | [5 empty] | 10.3486 | 50.4923 | SEE942767903234 | 16 | 0 | 16063 | 16063101 | 35
V 90 | Windpark Dietlas | 33001 (WEA 02) | 2000 | 150 | 90 | WAK | Krayenberggemeinde | 2009 | 1303 | 1259 | 1611 | 1537 | 1292 | 1549 | 1307 | 1530 | 46.5 | 0 | 0 | 0 | 0 | 1 | 0 | 1 | 10.0702 | 50.8208 | SEE953744333906 | 16 | 0 | 16063 | 16063101 | 35
V 90 | Windpark Dietlas | 33003 (WEA 01) | 2000 | 150 | 90 | WAK | Krayenberggemeinde | 2009 | 1303 | 1259 | 1611 | 1537 | 1292 | 1549 | 1307 | 1530 | 51.24 | 0 | 0 | 0 | 0 | 1 | 0 | 1 | 10.07 | 50.8175 | SEE998216357561 | 16 | 0 | 16063 | 16063101 | 35
48/750 | WP Dorndorf | Dorndorf 4 | 750 | 99 | 48 | WAK | Krayenberggemeinde | 2000 | 675 | 628 | 898 | 905 | 857 | 1015 | 692 | 831 | 50 | 0 | 0 | [5 empty] | 10.3403 | 50.4928 | SEE991698531351 | 16 | 0 | 16063 | 16063003 | 35
48/750 | WP Dorndorf | Dorndorf 3 | 750 | 99 | 48 | WAK | Krayenberggemeinde | 2000 | [8 empty] | 50 | 0 | 0 | [5 empty] | 10.3503 | 50.4929 | SEE970052702439 | 16 | 0 | 16063 | 16063003 | 35
48/750 | WP Dorndorf | Dorndorf 5 | 750 | 99 | 48 | WAK | Krayenberggemeinde | 2000 | 675 | 628 | 898 | 905 | 857 | 1015 | 692 | 831 | 50 | 0 | 0 | [5 empty] | 10.4066 | 50.4935 | SEE944164374877 | 16 | 0 | 16063 | 16063003 | 35
V90 | Dorndorf Hoppberg | ABR940034033080 | 2000 | 150 | 90 | WAK | Krayenberggemeinde | 2010 | 1420 | 1433 | 1826 | 1783 | 1659 | 1911 | 1475 | 1845 | 57 | 0 | [6 empty] | 10.0584 | 50.8281 | SEE916190315179 | 16 | 0 | 16063 | 16063003 | 35
V90 | Dorndorf Hoppberg | ABR930429002609 | 2000 | 150 | 90 | WAK | Krayenberggemeinde | 2010 | 1468 | 1404 | 1724 | 1697 | 1548 | 1742 | 1407 | 1771 | 54 | 0 | [6 empty] | 10.068 | 50.829 | SEE992776706494 | 16 | 0 | 16063 | 16063003 | 35
48/750 | WP Dorndorf | Dorndorf 1 | 750 | 99 | 48 | WAK | Krayenberggemeinde | 2000 | 675 | 628 | 898 | 905 | 857 | 1015 | 692 | 831 | 50 | 0 | 1 | [5 empty] | 10.3478 | 50.4916 | SEE941149324896 | 16 | 0 | 16063 | 16063003 | 35
Vestas V90 | Kutzleben | 23627 | 2000 | 150 | 90 | UH | Kutzleben | 2006 | 1532 | 1420 | 1660 | 1693 | 1578 | 1887 | 1572 | 1807 | 0 | 0 | 0 | [5 empty] | 10.8639 | 51.2119 | SEE909850878237 | 16 | 0 | 16064 | 16064038 | 35
Vestas V112-3MW | Kutzleben | KL 11 | 3075 | 196 | 112 | UH | Kutzleben | 2015 | 2145 | 2002 | 2258 | 2354 | 2198 | 2495 |  |  | 0 | 0 | 0 | [5 empty] | 10.8629 | 51.2181 | SEE985632822599 | 16 | 0 | 16064 | 16064038 | 35
V112 | Kutzleben | KL 14 | 3075 | 196 | 112 | UH | Kutzleben | 2015 | 2145 | 1728 | 1996 | 2194 | 2198 | 2495 |  |  | 0 | 0 | 0 | [5 empty] | 10.87 | 51.2109 | SEE980387966260 | 16 | 0 | 16064 | 16064038 | 35
V90/2000 | Kutzleben | 23620 | 2000 | 150 | 90 | UH | Kutzleben | 2006 | 1532 | 1420 | 1660 | 1715 | 1578 | 1887 | 1572 | 1807 | 0 | 0 | 0 | [5 empty] | 10.8563 | 51.214 | SEE992398623872 | 16 | 0 | 16064 | 16064038 | 35
V112 | Kutzleben | KL 13 | 3075 | 196 | 112 | UH | Kutzleben | 2015 | 2145 | 1840 | 2242 | 2285 | 2198 | 2495 |  |  | 0 | 0 | 0 | [5 empty] | 10.8706 | 51.2141 | SEE923534699697 | 16 | 0 | 16064 | 16064038 | 35
Vestas V112-3MW | Kutzleben | KL 12 | 3075 | 196 | 112 | UH | Kutzleben | 2015 | 2145 | 1771 | 2144 | 2250 | 2198 | 2495 |  |  | 0 | 0 | 0 | [5 empty] | 10.8709 | 51.2178 | SEE953465064899 | 16 | 0 | 16064 | 16064038 | 35
V90-Mk3 | WP Kutzleben | V23619 | 2000 | 150 | 90 | UH | Kutzleben | 2006 | 1532 | 1420 | 1660 | 1837 | 1578 | 1887 | 1572 | 1807 | 0 | 0 | 0 | [5 empty] | 10.8567 | 51.2164 | SEE947802522968 | 16 | 0 | 16064 | 16064038 | 35
V90-Mk3 | WP Kutzleben | V23624 | 2000 | 150 | 90 | UH | Kutzleben | 2006 | 1532 | 1420 | 1660 | 1677 | 1578 | 1887 | 1572 | 1807 | 0 | 0 | 0 | [5 empty] | 10.8605 | 51.2147 | SEE996527173320 | 16 | 0 | 16064 | 16064038 | 35
V90-Mk3 | WP Kutzleben | V23625 | 2000 | 150 | 90 | UH | Kutzleben | 2006 | 1532 | 1420 | 1660 | 1690 | 1578 | 1887 | 1572 | 1807 | 0 | 0 | 0 | [5 empty] | 10.8598 | 51.2121 | SEE954072312991 | 16 | 0 | 16064 | 16064038 | 35
V90/2000 | Kutzleben | 23623 | 2000 | 150 | 90 | UH | Kutzleben | 2006 | 1532 | 1420 | 1660 | 1488 | 1578 | 1887 | 1572 | 1807 | 0 | 0 | 0 | [5 empty] | 10.8589 | 51.2097 | SEE900312406333 | 16 | 0 | 16064 | 16064038 | 35
V90-Mk3 | WP Kutzleben | V23622 | 2000 | 150 | 90 | UH | Kutzleben | 2006 | 1532 | 1420 | 1660 | 1912 | 1578 | 1887 | 1572 | 1807 | 0 | 0 | 0 | [5 empty] | 10.8556 | 51.2116 | SEE988545869194 | 16 | 0 | 16064 | 16064038 | 35
Vestas V90 | Kutzleben | 23621 | 2000 | 150 | 90 | UH | Kutzleben | 2006 | 1532 | 1420 | 1660 | 1573 | 1578 | 1887 | 1572 | 1807 | 0 | 0 | 0 | [5 empty] | 10.8636 | 51.2095 | SEE936490147744 | 16 | 0 | 16064 | 16064038 | 35
V90/2000 | Kutzleben | 23628 | 2000 | 150 | 90 | UH | Kutzleben | 2006 | 1532 | 1420 | 1660 | 1757 | 1578 | 1887 | 1572 | 1807 | 0 | 0 | 0 | [5 empty] | 10.8662 | 51.2165 | SEE964816426389 | 16 | 0 | 16064 | 16064038 | 35
V90/2000 | Kutzleben | 23626 | 2000 | 150 | 90 | UH | Kutzleben | 2006 | 1532 | 1420 | 1660 | 1524 | 1578 | 1887 | 1572 | 1807 | 0 | 0 | 0 | [5 empty] | 10.8643 | 51.2143 | SEE926606639317 | 16 | 0 | 16064 | 16064038 | 35
TW600 | Steinsdorf | Steinsdorf | 600 | 72 | 43 | SLF | Leutenberg | 1995 | 665 | 518 | 896 | 913 | 704 | 771 | 648 | 677 | 0 | 0 | [6 empty] | 11.4932 | 50.5805 | SEE955862879687 | 16 | 0 | 16073 | 16073106 | 35
ENERCON E-40 / 6.44 | WP Meuselwitz Guss | WEA Meuselwitz Guss | 600 | 100 | 44 | ABG | Lucka | 2004 | 1224 | 1059 | 1276 | 1266 | 1065 | 1262 | 1021 | 1268 | 0 | 0 | 0 | [5 empty] | 12.3171 | 51.0745 | SEE996358976626 | 16 | 0 | 16077 | 16077028 | 35
V150-4.0/4.2 | WP Bucha II | WEA 13-2 | 4200 | 241 | 150 | APD | Magdala | 2020 | 2570 | 2148 | 20 | [5 empty] | 0 | 56.4 | 0 | 1 | 1 | 1 | 1 | 1 | 11.4896 | 50.896 | SEE913874476706 | 16 | 0 | 16071 | 16071053 | 35
V150-4.0/4.2 | WP Bucha II | WEA 12-1 | 4200 | 241 | 150 | APD | Magdala | 2020 | 2570 | 2148 | 56 | [5 empty] | 0 | 58 | 0 | 1 | 1 | 1 | 1 | 1 | 11.4875 | 50.8993 | SEE906766747589 | 16 | 0 | 16071 | 16071053 | 35
V150-4.0/4.2 | WP Bucha II | WEA 14-3 | 4200 | 241 | 150 | APD | Magdala | 2021 | 2570 | 1998 | 7 | [5 empty] | 0 | 0 | [6 empty] | 11.4925 | 50.8931 | SEE923151773275 | 16 | 0 | 16071 | 16071053 | 35
REpower MD77 | provent Windpark Mehna | WEA 1 | 1500 | 138 | 77 | ABG | Mehna | 2004 | 2002 | 2032 | 2410 | 1719 | 1922 | 2451 | 2048 | 2400 | 0 | 0 | [6 empty] | 12.3264 | 50.9607 | SEE992725458986 | 16 | 0 | 16077 | 16077031 | 35
Micon M750 , Typ400/250 | Windrad Mehna Rittergut Schwanditz | Windrad Mehna Rittergut Schwanditz | 250 | 52 | 31 | ABG | Mehna | 1993 | [8 empty] | 95 | 0 | 0 | [5 empty] | 12.3304 | 50.9605 | SEE979903246467 | 16 | 0 | 16077 | 16077031 | 35
V150 | Keula | KA 07 | 4200 | 200 | 150 | UH | Menteroda | 2019 | 2681 | 2638 | 3021 | 3368 |  |  |  |  | 0 | 71.9 | 0 | [5 empty] | 10.5457 | 51.3148 | SEE946981709153 | 16 | 0 | 16064 | 16064072 | 35
Vestas V 80 2MW | 17696 | 17696 | 2000 | 140 | 80 | ABG | Meuselwitz | 2003 | 1293 | 1185 | 1415 | 1404 | 1166 | 1461 | 1145 | 1457 | 0 | 0 | 0 | [5 empty] | 12.377 | 51.0348 | SEE959157273259 | 16 | 0 | 16077 | 16077022 | 35
Vestas V 80 2MW | 17701 | 17701 | 2000 | 140 | 80 | ABG | Meuselwitz | 2003 | 1293 | 1185 | 1415 | 1404 | 1166 | 1461 | 1145 | 1457 | 0 | 0 | 0 | [5 empty] | 12.3867 | 51.0364 | SEE924740416177 | 16 | 0 | 16077 | 16077022 | 35
Vestas V 80 2MW | 17700 | 17700 | 2000 | 140 | 80 | ABG | Meuselwitz | 2003 | 1293 | 1185 | 1415 | 1404 | 1166 | 1461 | 1145 | 1457 | 0 | 0 | 0 | [5 empty] | 12.3849 | 51.0336 | SEE973139450537 | 16 | 0 | 16077 | 16077022 | 35
Vestas V 80 2 MW | 17697 | 17697 | 2000 | 140 | 80 | ABG | Meuselwitz | 2003 | 1293 | 1185 | 1415 | 1404 | 1166 | 1461 | 1145 | 1457 | 0 | 0 | 0 | [5 empty] | 12.3784 | 51.031 | SEE958262633408 | 16 | 0 | 16077 | 16077022 | 35
Vestas V 80 2MW | 17702 | 17702 | 2000 | 140 | 80 | ABG | Meuselwitz | 2003 | 1293 | 1185 | 1415 | 1404 | 1166 | 1461 | 1145 | 1457 | 0 | 0 | 0 | [5 empty] | 12.3909 | 51.0364 | SEE951724665269 | 16 | 0 | 16077 | 16077022 | 35
E-66/18.70 | Ramsdorf | WP RD WEA1 | 1800 | 131 | 66 | ABG | Meuselwitz | 2003 | 2859 | 1135 | 1325 | 1361 | 1187 | 1391 | 1139 | 1452 | 0 | 0 | [6 empty] | 12.3585 | 51.0942 | SEE928796907979 | 16 | 0 | 16077 | 16077022 | 35
Vestas V 80 2MW | 17707 | 17707 | 2000 | 140 | 80 | ABG | Meuselwitz | 2003 | 1293 | 1185 | 1415 | 1404 | 1166 | 1461 | 1145 | 1457 | 0 | 0 | 0 | [5 empty] | 12.3944 | 51.0344 | SEE928643496786 | 16 | 0 | 16077 | 16077022 | 35
E-66/18.70 | Ramsdorf | WP RD WEA5 | 1800 | 131 | 66 | ABG | Meuselwitz | 2003 | 1188 | 1197 | 1428 | 1447 | 1219 | 1483 | 1139 | 1452 | 0 | 0 | [6 empty] | 12.3577 | 51.1017 | SEE935283478430 | 16 | 0 | 16077 | 16077022 | 35
Enercon E-82 | Ramsdorf | WP RD WEA7 | 2000 | 179 | 82 | ABG | Meuselwitz | 2009 | 1747 | 1729 | 2007 | 2086 | 1764 | 2106 | 1862 | 2262 | 0 | 0 | [6 empty] | 12.3535 | 51.1001 | SEE916205541425 | 16 | 0 | 16077 | 16077022 | 35
Vestas V 80 2MW | 17699 | 17699 | 2000 | 140 | 80 | ABG | Meuselwitz | 2003 | 1293 | 1185 | 1415 | 1404 | 1166 | 1461 | 1145 | 1457 | 0 | 0 | [6 empty] | 12.3826 | 51.0359 | SEE948203750202 | 16 | 0 | 16077 | 16077022 | 35
Vestas V 80 2MW | 17703 | 17703 | 2000 | 140 | 80 | ABG | Meuselwitz | 2003 | 1293 | 1185 | 1415 | 1404 | 1166 | 1461 | 1145 | 1457 | 0 | 0 | 0 | [5 empty] | 12.3997 | 51.032 | SEE971293029507 | 16 | 0 | 16077 | 16077022 | 35
Vestas V 80 2MW | 17704 | 17704 | 2000 | 140 | 80 | ABG | Meuselwitz | 2003 | 1293 | 1185 | 1415 | 1404 | 1166 | 1461 | 1145 | 1457 | 0 | 0 | 0 | [5 empty] | 12.3905 | 51.0392 | SEE922200521638 | 16 | 0 | 16077 | 16077022 | 35
Vestas V 80 2MW | 17705 | 17705 | 2000 | 140 | 80 | ABG | Meuselwitz | 2003 | 1293 | 1185 | 1415 | 1404 | 1166 | 1461 | 1145 | 1457 | 0 | 0 | 0 | [5 empty] | 12.3949 | 51.0382 | SEE992289270925 | 16 | 0 | 16077 | 16077022 | 35
Vestas V 80 2 MW | 17698 | 17698 | 2000 | 140 | 80 | ABG | Meuselwitz | 2003 | 1293 | 1185 | 1415 | 1404 | 1166 | 1461 | 1145 | 1457 | 0 | 0 | 0 | [5 empty] | 12.3808 | 51.0333 | SEE979401625757 | 16 | 0 | 16077 | 16077022 | 35
Vestas V 80 2MW | 17706 | 17706 | 2000 | 140 | 80 | ABG | Meuselwitz | 2003 | 1293 | 1185 | 1415 | 1404 | 1166 | 1461 | 1145 | 1457 | 0 | 0 | 0 | [5 empty] | 12.3951 | 51.0315 | SEE939050751702 | 16 | 0 | 16077 | 16077022 | 35
Enercon E-101 FT | Windpark Mihla | Windpark Mihla M2 | 3050 | 186 | 101 | WAK | Mihla | 2015 | 1789 | 1627 | 2059 | 1902 | 1736 | 2064 | 1747 | 2001 | 0 | 0 | 0 | 0 | 0 | 1 | 1 | 0 | 10.3054 | 51.0556 | SEE988251568954 | 16 | 0 | 16063 | 16063008 | 35
Enercon E-101 FT | Windpark Mihla | Windpark Mihla M6 | 3050 | 186 | 101 | WAK | Mihla | 2015 | 1789 | 1627 | 2059 | 1902 | 1736 | 2064 | 1747 | 2223 | 0 | 0 | 0 | 0 | 0 | 1 | 1 | 0 | 10.3188 | 51.0524 | SEE982823358103 | 16 | 0 | 16063 | 16063008 | 35
Enercon E-101 FT | Windpark Mihla | Windpark Mihla M4 | 3050 | 186 | 101 | WAK | Mihla | 2015 | 1789 | 1627 | 2059 | 1902 | 1736 | 2064 | 1747 | 2320 | 0 | 0 | 0 | 0 | 0 | 1 | 1 | 0 | 10.3111 | 51.0508 | SEE918474729313 | 16 | 0 | 16063 | 16063008 | 35
Enercon E-101 FT | Windpark Mihla | Windpark Mihla M1 | 3050 | 186 | 101 | WAK | Mihla | 2015 | 1789 | 1627 | 2059 | 1902 | 1736 | 2064 | 1747 | 2001 | 0 | 0 | 0 | 0 | 0 | 1 | 1 | 0 | 10.3026 | 51.058 | SEE943670127762 | 16 | 0 | 16063 | 16063008 | 35
Enercon E-101 FT | Windpark Mihla | Windpark Mihla M3 | 3050 | 186 | 101 | WAK | Mihla | 2015 | 1789 | 1627 | 2059 | 1902 | 1736 | 2064 | 1747 | 2001 | 0 | 0 | 0 | 0 | 0 | 1 | 1 | 0 | 10.3084 | 51.0532 | SEE934137525726 | 16 | 0 | 16063 | 16063008 | 35
Enercon E-101 FT | Windpark Mihla | Windpark Mihla M7 | 3050 | 186 | 101 | WAK | Mihla | 2016 | 1672 | 1560 | 1880 | 1815 | 1596 | 1836 |  |  | 0 | 0 | 1 | 0 | 0 | 1 | 1 | 0 | 10.3161 | 51.0546 | SEE977553887559 | 16 | 0 | 16063 | 16063008 | 35
Enercon E82 E2 | WP Eckolstädt 3 | E82 825365 | 2300 | 179 | 82 | APD | Münchengosserstädt | 2013 | 1874 | 1647 | 2011 | 2036 | 1878 | 2199 |  |  | 0 | 0 | 1 | [5 empty] | 11.6501 | 51.0497 | SEE916178592721 | 16 | 0 | 16071 | 16071099 | 35
Enercon E82 E2 | WP Eckolstädt 3 | E82 825366 | 2300 | 179 | 82 | APD | Münchengosserstädt | 2013 | 1874 | 1753 | 2123 | 2181 | 1984 | 2282 |  |  | 0 | 0 | 1 | [5 empty] | 11.6502 | 51.0497 | SEE984799089173 | 16 | 0 | 16071 | 16071099 | 35
Nordex N117/2400-SEG-SDL-N | WKH Hochheim - HH 47 | WKH Hochheim - HH 47 | 2400 | 200 | 117 | GTH | Nessetal | 2014 | 2182 | 2033 | 2385 | 2530 | 2222 | 2618 | 2245 | 2358 | 55.5 | 0 |  | 0 | 0 | 0 | 1 | 0 | 10.6616 | 51.0307 | SEE968594820810 | 16 | 0 | 16067 | 16067003 | 35
V150 | Hochheim | HH56 | 4200 | 241 | 150 | GTH | Nessetal | 2020 | 2016 | 1970 | 2329 | [5 empty] | 0 | 62 | 0 | [5 empty] | 10.6627 | 51.039 | SEE974681256691 | 16 | 0 | 16067 | 16067003 | 35
Vestas V126 - 3,3MW | Hochheim | HH 54 | 3300 | 212 | 126 | GTH | Nessetal | 2016 | 1819 | 1711 | 2118 | 2273 | 1926 | 2177 | 3150 |  | 56.43 | 0 | 0 | 0 | 0 | 1 | 1 | 0 | 10.6559 | 51.0357 | SEE990603739585 | 16 | 0 | 16067 | 16067003 | 35
V150 | Windpark Brüheim | WEA12 | 6000 | 241 | 150 | GTH | Nessetal | 2022 | [8 empty] | 0 | 0 | 0 | 1 | 1 | 1 | 1 | 0 | 10.5622 | 51.0081 | SEE969017802253 | 16 | 0 | 16067 | 16067091 | 35
Vestas V136 - 3,45MW | Windpark Westhausen | Westhausen 10 | 3450 | 217 | 136 | GTH | Nessetal | 2018 | 2162 | 2014 | 2399 | 2527 | 1899 |  |  |  | 0 | 0 | 0 | 0 | 0 | 0 | 1 | 0 | 10.6822 | 51.0293 | SEE900678642178 | 16 | 0 | 16067 | 16067091 | 35
V150 | Hochheim | HH 57 | 4200 | 241 | 150 | GTH | Nessetal | 2022 | [8 empty] | 0 | 61.2 | 0 | 1 | 1 | 1 | 1 | 0 | 10.6444 | 51.036 | SEE974454056572 | 16 | 0 | 16067 | 16067091 | 35
Nordex N117/2400-SEG-SDL-N | WKH Hochheim - HH 52 | WKH Hochheim - HH 52 | 2400 | 200 | 117 | GTH | Nessetal | 2014 | 2182 | 2033 | 2385 | 2530 | 2222 | 2618 | 2245 | 2358 | 59.8 | 0 |  | 0 | 0 | 0 | 1 | 0 | 10.6728 | 51.0376 | SEE957847868297 | 16 | 0 | 16067 | 16067003 | 35
V150 | Ballstädt-Westhausen | BS 19 | 4200 | 220 | 150 | GTH | Nessetal | 2020 | 1625 | 1454 | 101 | [5 empty] | 0 | 48.9 | 0 | 1 | 1 | 1 | 1 | 0 | 10.6889 | 51.0347 | SEE918104540905 | 16 | 0 | 16067 | 16067091 | 35
V90 | Wangenheim/Hochheim | HH 20 | 2000 | 150 | 90 | GTH | Nessetal | 2011 | 1823 | 1346 | 1613 | 1613 | 1599 | 1846 | 1473 | 1646 | 52.6 | 0 | 0 | [5 empty] | 10.6592 | 51.034 | SEE917948826152 | 16 | 0 | 16067 | 16067003 | 35
TW 1.5s | Wangenheim | WH 07 | 1500 | 100 | 70 | GTH | Nessetal | 1999 | 1176 | 1084 | 1297 | 1125 | 982 | 1253 | 832 | 1325 | 0 | 0 | 0 | [5 empty] | 10.6228 | 51.0273 | SEE907487811597 | 16 | 0 | 16067 | 16067003 | 35
TW 1.5s | Wangenheim | WH 02 | 1500 | 100 | 70 | GTH | Nessetal | 1999 | 1176 | 1084 | 1117 | 1160 | 853 | 1116 | 991 | 1269 | 0 | 0 | 0 | [5 empty] | 10.6093 | 51.034 | SEE910965713122 | 16 | 0 | 16067 | 16067003 | 35
V126 | Windpark Wangenheim-Hochheim Repowering | V 229464-27 | 3300 | 200 | 126 | GTH | Nessetal | 2020 | 1912 | 1630 | 4345 | [5 empty] | 0 | 75.1 | 0 | 0 | 0 | 0 | 0 | 0 | 10.6334 | 51.0326 | SEE902299962048 | 16 | 0 | 16067 | 16067003 | 35
V117 | Windpark Wangenheim-Hochheim Repowering | V 229466-29 | 3300 | 200 | 117 | GTH | Nessetal | 2020 | 1194 | 1150 | 2182 | [5 empty] | 0 | 70.8 | 0 | 0 | 0 | 0 | 0 | 0 | 10.6445 | 51.0288 | SEE963289783555 | 16 | 0 | 16067 | 16067003 | 35
V126 | Windpark Wangenheim-Hochheim Repowering | V 229465-28 | 3300 | 200 | 126 | GTH | Nessetal | 2020 | 1787 | 1675 | 4299 | [5 empty] | 0 | 70.2 | 0 | 0 | 0 | 0 | 0 | 0 | 10.6431 | 51.0325 | SEE944779829250 | 16 | 0 | 16067 | 16067003 | 35
V112 | Wangenheim | WH 23 | 3300 | 196 | 112 | GTH | Nessetal | 2015 | 1883 | 1675 | 2179 | 2163 | 1651 | 2310 |  |  | 66.97 | 0 | 0 | 0 | 0 | 0 | 1 | 0 | 10.6158 | 51.0343 | SEE957077944013 | 16 | 0 | 16067 | 16067003 | 35
V150 | Wangenheim-Hochheim | HH55.1 | 4200 | 241 | 150 | GTH | Nessetal | 2020 | 2191 | 2220 | 3510 | [5 empty] | 0 | 66.1 | 0 | [5 empty] | 10.6607 | 51.0415 | SEE911040282441 | 16 | 0 | 16067 | 16067003 | 35
V150 | Hochheim | HH 58 | 4200 | 241 | 150 | GTH | Nessetal | 2022 | [8 empty] | 0 | 64.8 | 0 | 1 | 1 | 1 | 1 | 0 | 10.6563 | 51.0318 | SEE999758320853 | 16 | 0 | 16067 | 16067091 | 35
V112-3,0MW | WP Ballstädt-Westhausen | WN07 | 3075 | 175 | 112 | GTH | Nessetal | 2012 | 1748 | 1629 | 1940 | 2044 | 1780 | 2097 | 1799 | 1960 | 52.7 | 0 | 0 | [5 empty] | 10.681 | 51.0368 | SEE933462614327 | 16 | 0 | 16067 | 16067063 | 35
Vestas V162 | Brüheim | BR09 | 5600 | 247 | 162 | GTH | Nessetal | 2022 | [8 empty] | 0 | 68.8 | 0 | 1 | 1 | 1 | 1 | 0 | 10.5714 | 51.0138 | SEE980023540885 | 16 | 0 | 16067 | 16067063 | 35
V112-3,0MW | WP Ballstädt-Westhausen | BS14 | 3075 | 175 | 112 | GTH | Nessetal | 2012 | 1748 | 1629 | 1940 | 2044 | 1780 | 2097 | 1799 | 1960 | 49.1 | 0 | 0 | [5 empty] | 10.6874 | 51.0373 | SEE955185604324 | 16 | 0 | 16067 | 16067063 | 35
V112-3,0MW | WP Ballstädt-Westhausen | BS12 | 3075 | 175 | 112 | GTH | Nessetal | 2012 | 1748 | 1629 | 1940 | 2044 | 1780 | 2097 | 1799 | 1960 | 58.2 | 0 | 0 | [5 empty] | 10.6836 | 51.0402 | SEE988810300681 | 16 | 0 | 16067 | 16067063 | 35
V112-3,0MW |  | WN08 | 3075 | 175 | 112 | GTH | Nessetal | 2012 | 1748 | 1629 | 1940 | 2044 | 1780 | 2097 | 1799 | 1960 | 52.3 | 0 | 0 | [5 empty] | 10.6821 | 51.0341 | SEE934440332547 | 16 | 0 | 16067 | 16067063 | 35
V90 - 2,0 MW | Wangenheim-Hochheim WH 16 | 23784 | 2000 | 150 | 90 | GTH | Nessetal | 2006 | [8 empty] | 0 | 0 | 0 | [5 empty] | 10.3818 | 51.1553 | SEE935184205302 | 16 | 0 | 16067 | 16067063 | 35
V90 - 2,0 MW | Wangenheim-Hochheim WH 14 | 23789 | 2000 | 150 | 90 | GTH | Nessetal | 2006 | 1823 | 1586 | 1969 | 1984 | 1599 | 1815 | 1805 | 1977 | 0 | 0 | 0 | [5 empty] | 10.3645 | 51.2838 | SEE930757169005 | 16 | 0 | 16067 | 16067063 | 35
V90 - 2,0 MW | Wangenheim-Hochheim WH Niels Frede Hauman Bertelsen | 23780 | 2000 | 150 | 90 | GTH | Nessetal | 2006 | 1823 | 1106 | 1652 | 1560 | 1599 | 1815 | 1795 | 1492 | 0 | 0 | 0 | [5 empty] | 10.393 | 51.1553 | SEE932477900364 | 16 | 0 | 16067 | 16067063 | 35
V90 - 2,0 MW | Wangenheim-Hochheim 11 Johannes Tang Nielsen | 23779 | 2000 | 150 | 90 | GTH | Nessetal | 2006 | 1823 | 1343 | 1771 | 1718 | 1599 | 1815 | 1388 | 1962 | 0 | 0 | 0 | [5 empty] | 10.3911 | 51.1456 | SEE913312263981 | 16 | 0 | 16067 | 16067063 | 35
V90 - 2,0 MW | Wangenheim-Hochheim | HH08 | 2000 | 150 | 90 | GTH | Nessetal | 2006 | [8 empty] | 0 | 0 | 0 | [5 empty] | 10.6462 | 51.0377 | SEE999541515503 | 16 | 0 | 16067 | 16067063 | 35
V90 - 2,0 MW | Wangenheim-Hochheim 15 (EWE) | 38734 | 2000 | 150 | 90 | GTH | Nessetal | 2006 | 1823 | 1508 | 1775 | 1815 | 1599 | 1815 | 1767 | 1949 | 0 | 0 | 0 | [5 empty] | 10.3743 | 51.1449 | SEE953260749502 | 16 | 0 | 16067 | 16067063 | 35
Vestas V126 - 3,3MW | Brüheim | BR 01 | 3300 | 196 | 112 | GTH | Nessetal | 2017 | 2118 | 1617 | 2129 | 2128 | 1925 |  |  |  | 0 | 0 | 0 | [5 empty] | 10.5655 | 51.0137 | SEE905073849054 | 16 | 0 | 16067 | 16067063 | 35
V150 | Windpark Brüheim | WEA10 | 6000 | 241 | 150 | GTH | Nessetal | 2022 | [8 empty] | 0 | 0 | 0 | 1 | 1 | 1 | 1 | 0 | 10.5561 | 51.0112 | SEE989278247341 | 16 | 0 | 16067 | 16067063 | 35
E92 | Windpark Wangenheim-Hochheim Repowering | E 921766-25 | 2350 | 184 | 92 | GTH | Nessetal | 2020 | 1484 | 1323 | 1716 | [5 empty] | 0 | 67.4 | 0 | 0 | 0 | 0 | 0 | 0 | 10.6208 | 51.0337 | SEE955539466530 | 16 | 0 | 16067 | 16067003 | 35
V150 | Ballstädt-Westhausen | WN 13 | 4200 | 241 | 150 | GTH | Nessetal | 2022 | [8 empty] | 0 | 58.1 | 0 | 1 | 1 | 1 | 1 | 0 | 10.6772 | 51.0308 | SEE929469633782 | 16 | 0 | 16067 | 16067091 | 35
Nordex N117/2400-SEG-SDL-N | WKH Hochheim - HH 51 | WKH Hochheim - HH 51 | 2400 | 200 | 117 | GTH | Nessetal | 2014 | 2182 | 2033 | 2385 | 2530 | 2222 | 2618 | 2245 | 2358 | 55.1 | 0 |  | 0 | 0 | 0 | 1 | 1 | 10.672 | 51.0286 | SEE982698457475 | 16 | 0 | 16067 | 16067003 | 35
Nordex N117/2400-SEG-SDL-N | WKH Hochheim - HH 49 | WKH Hochheim - HH 49 | 2400 | 200 | 117 | GTH | Nessetal | 2014 | 2182 | 2033 | 2385 | 2530 | 2222 | 2618 | 2245 | 2358 | 52.5 | 0 |  | 0 | 0 | 0 | 1 | 1 | 10.6672 | 51.0335 | SEE970043664661 | 16 | 0 | 16067 | 16067003 | 35
Vestas V112-3MW | Ballstädt-Westhausen | BS 16 | 3075 | 175 | 112 | GTH | Nessetal | 2012 | 1748 | 1629 | 1940 | 2044 | 1780 | 2097 | 1799 | 1960 | 52 | 0 | 0 | [5 empty] | 10.6939 | 51.0385 | SEE996591909986 | 16 | 0 | 16067 | 16067003 | 35
Vestas V126 - 3,3 MW | Brüheim | BR 02 | 3300 | 212 | 126 | GTH | Nessetal | 2017 | 2118 | 1871 | 2463 | 2463 | 2227 |  |  |  | 0 | 0 | 0 | [5 empty] | 10.5693 | 51.0169 | SEE985666917636 | 16 | 0 | 16067 | 16067003 | 35
Vestas V112-3MW | Ballstädt-Westhausen | BS 15 | 3075 | 175 | 112 | GTH | Nessetal | 2012 | 1748 | 1629 | 1940 | 2044 | 1780 | 2097 | 1799 | 1960 | 55.4 | 0 | 0 | [5 empty] | 10.6951 | 51.0448 | SEE929306204502 | 16 | 0 | 16067 | 16067003 | 35
| Hochheim | Windkraftanlage | 2400 | 58 | 117 | GTH | Nessetal | 2014 | 2182 | 2033 | 2385 | 2530 | 2222 | 2618 | 2245 | 2358 | 0 | 0 | [6 empty] | 10.6636 | 51.0269 | SEE995902771144 | 16 | 0 | 16067 | 16067003 | 35
Vestas V112-3MW | Ballstädt-Westhausen | BS 13 | 3075 | 175 | 112 | GTH | Nessetal | 2012 | 1748 | 1629 | 1940 | 2044 | 1780 | 2097 | 1799 | 1960 | 56.5 | 0 | 0 | [5 empty] | 10.6892 | 51.0423 | SEE908963823288 | 16 | 0 | 16067 | 16067003 | 35
E-82 FTQ | Wangenheim-Hochheim | WH 22 | 2000 | 150 | 90 | GTH | Nessetal | 2012 | 1952 | 1468 | 1849 | 1848 | 1712 | 2099 | 1711 | 2037 | 56.8 | 0 | 0 | [5 empty] | 10.6175 | 51.0318 | SEE913454420532 | 16 | 0 | 16067 | 16067003 | 35
N117/2400 | WKH Hochheim - HH 50 | WKH Hochheim - HH 50 | 2400 | 200 | 117 | GTH | Nessetal | 2014 | 2182 | 2033 | 2385 | 2530 | 2222 | 2618 | 2245 | 2358 | 56.5 | 0 |  | 0 | 0 | 0 | 1 | 0 | 10.6678 | 51.0303 | SEE928260423196 | 16 | 0 | 16067 | 16067003 | 35
V90 | Wangenheim-Hochheim | HH 14.1 | 2000 | 150 | 90 | GTH | Nessetal | 2011 | 1906 | 1240 | 1527 | 1608 | 1671 | 1846 | 1731 | 1966 | 59.5 | 0 | 0 | [5 empty] | 10.6494 | 51.0277 | SEE998488128708 | 16 | 0 | 16067 | 16067003 | 35
V90 | Wangenheim-Hochheim | HH 18 | 2000 | 150 | 90 | GTH | Nessetal | 2011 | 1906 | 1569 | 1955 | 1821 | 1671 | 1846 | 1980 | 2208 | 67 | 0 | 0 | [5 empty] | 10.6576 | 51.0397 | SEE964575817640 | 16 | 0 | 16067 | 16067003 | 35
V90 | Wangenheim-Hochheim | WH 20 | 2000 | 150 | 90 | GTH | Nessetal | 2011 | 1823 | 1265 | 1736 | 1752 | 1599 | 1783 | 1548 | 1942 | 56.5 | 0 | 0 | [5 empty] | 10.622 | 51.0366 | SEE942752072570 | 16 | 0 | 16067 | 16067003 | 35
V90 | Wangenheim-Hochheim | WH 21 | 2000 | 150 | 90 | GTH | Nessetal | 2011 | 1823 | 1397 | 1770 | 1788 | 1599 | 1783 | 1875 | 2168 | 63.6 | 0 | 0 | [5 empty] | 10.6178 | 51.0388 | SEE947372307354 | 16 | 0 | 16067 | 16067003 | 35
E-82 | WP_Hoerningen | 822847 | 2000 | 177 | 82 | NDH | Nordhausen | 2010 | [8 empty] | 55.6 | 0 | [6 empty] | 10.6942 | 51.5353 | SEE915158008337 | 16 | 0 | 16062 | 16062041 | 35
E-58 | Windpark Hörningen | Wind Hörningen II | 1000 | 96 | 58 | NDH | Nordhausen | 2001 | 1207 | 996 | 1196 | 1308 | 1211 | 1335 | 1103 | 1335 | 54.8 | 0 | [6 empty] | 10.4153 | 51.3208 | SEE983885197877 | 16 | 0 | 16062 | 16062041 | 35
E-58 | Windpark Hörningen | Wind Hörningen I | 1000 | 96 | 58 | NDH | Nordhausen | 2001 | 1207 | 996 | 1196 | 1308 | 1211 | 1335 | 1103 | 1335 | 54.8 | 0 | [6 empty] | 10.4146 | 51.3214 | SEE930302138180 | 16 | 0 | 16062 | 16062041 | 35
Senvion MD 77-1500 | Hörningen | 70257 | 1500 | 124 | 77 | NDH | Nordhausen | 2003 | 1183 | 1077 | 1239 | 1361 | 1217 | 1398 | 1141 | 1261 | 0 | 0 | 1 | [5 empty] | 10.6906 | 51.5361 | SEE971333592305 | 16 | 0 | 16062 | 16062041 | 35
RePower MM82 | WP Hörningen | WEA 4 | 2000 | 141 | 82 | NDH | Nordhausen | 2006 | 1228 | 1052 | 1262 | 1345 | 1152 | 1392 | 1225 | 1387 | 55.87 | 0 | [6 empty] | 10.7011 | 51.5373 | SEE985749392152 | 16 | 0 | 16062 | 16062041 | 35
M1800/600 | Windpark Oettersdorf | WKA1 | 600 | 84 | 48 | SOK | Oettersdorf | 1997 | 1428 | 1347 | 1726 | 1721 | 1437 | 1705 | 1463 | 1809 | 56 | 0 | 0 | [5 empty] | 11.8364 | 50.5994 | SEE947834992388 | 16 | 0 | 16075 | 16075076 | 35
NM52/900 | Windpark Oettersdorf | WKA2 | 900 | 100 | 52 | SOK | Oettersdorf | 2002 | 1265 | 1117 | 1412 | 1395 | 1172 | 1389 | 1172 | 1505 | 66 | 0 | 0 | [5 empty] | 11.8381 | 50.5975 | SEE960990031562 | 16 | 0 | 16075 | 16075063 | 35
NM 1800-600 | Oettersdorf | Oettersdorf | 600 | 84 | 48 | SOK | Oettersdorf | 1998 | 1483 | 1248 | 1618 | 1120 | 1056 | 1400 | 1278 | 1545 | 0 | 0 | 0 | [5 empty] | 11.8326 | 50.6008 | SEE926527105069 | 16 | 0 | 16075 | 16075063 | 35
ENERCON E-92 138 2,35 MWh | Windpark Olbersleben | WEA-HEISS 01 | 2350 | 184 | 92 | SÖM | Olbersleben | 2014 | 1549 | 1406 | 1775 | 1828 | 1721 | 1909 | 1618 | 1714 | 57.69 | 0 | 1 | 0 | 0 | 0 | 1 | 0 | 11.3397 | 51.1687 | SEE999100976349 | 16 | 0 | 16068 | 16068008 | 35
V112 | Olbersleben | OL 11 | 3075 | 196 | 112 | SÖM | Olbersleben | 2014 | 1775 | 1759 | 2166 | 2140 | 2030 | 2543 | 2175 | 2425 | 66.5 | 0 | [6 empty] | 11.3345 | 51.1725 | SEE931298666145 | 16 | 0 | 16068 | 16068008 | 35
V112-3.0MW | Olbersleben | OL 10 | 3075 | 196 | 112 | SÖM | Olbersleben | 2013 | 1775 | 1759 | 2166 | 2140 | 2030 | 2543 | 2175 | 2425 | 69.8 | 0 | [6 empty] | 11.3357 | 51.1782 | SEE917138088131 | 16 | 0 | 16068 | 16068008 | 35
V-112 | Windpark Olbersleben | Olbersleben 13.1 | 3075 | 196 | 112 | SÖM | Olbersleben | 2014 | 2435 | 1747 | 2136 | 2115 | 1991 | 2148 | 1785 | 1999 | 66.58 | 0 | 0 | 0 | 0 | 0 | 1 | 1 | 11.3352 | 51.1673 | SEE984811393813 | 16 | 0 | 16068 | 16068008 | 35
Vestas V126 - 3,3MW | Olbersleben | OM 06 | 3300 | 212 | 126 | SÖM | Ostramondra | 2017 | 2701 | 1938 | 2369 | 2346 | 2208 | 3367 |  |  | 0 | 0 | [6 empty] | 11.3209 | 51.1805 | SEE998075875947 | 16 | 0 | 16068 | 16068041 | 35
V150 | Olbersleben | OM 23 | 4200 | 241 | 150 | SÖM | Ostramondra | 2022 | [8 empty] | 0 | 65 | 0 | 1 | 1 | 1 | 1 | 1 | 11.3371 | 51.1842 | SEE946073593752 | 16 | 0 | 16068 | 16068041 | 35
Vestas V126 - 3,3MW | Olbersleben | OM 08 | 3300 | 212 | 126 | SÖM | Ostramondra | 2017 | 2701 | 1938 | 2369 | 2346 | 2208 | 3367 |  |  | 0 | 0 | [6 empty] | 11.3313 | 51.1845 | SEE924830602046 | 16 | 0 | 16068 | 16068041 | 35
Vestas V126 - 3,3MW | Olbersleben | OM 07 | 3300 | 212 | 126 | SÖM | Ostramondra | 2017 | 2701 | 1938 | 2369 | 2346 | 2208 | 3367 |  |  | 0 | 0 | [6 empty] | 11.3197 | 51.1761 | SEE999489796989 | 16 | 0 | 16068 | 16068041 | 35
V90-2.0 MW | WP Rastenberg | V 43755-12 | 2000 | 170 | 90 | SÖM | Ostramondra | 2013 | [8 empty] | 58.33 | 0 | 0 | 0 | 0 | 0 | 1 | 0 | 11.3637 | 51.1711 | SEE994609246092 | 16 | 0 | 16068 | 16068041 | 35
V90-2.0 MW | WP Rastenberg | V 43748-05 | 2000 | 170 | 90 | SÖM | Ostramondra | 2013 | [8 empty] | 58.33 | 0 | 0 | 0 | 0 | 0 | 1 | 1 | 11.3401 | 51.1778 | SEE961048072025 | 16 | 0 | 16068 | 16068041 | 35
V90-2.0 MW | WP Rastenberg | V 43749-06 | 2000 | 170 | 90 | SÖM | Ostramondra | 2013 | [8 empty] | 58.33 | 0 | 0 | 0 | 0 | 0 | 1 | 0 | 11.3413 | 51.1826 | SEE913006207536 | 16 | 0 | 16068 | 16068041 | 35
Vestas V112-3MW | WP Rastenberg | V 202168-14 | 3075 | 175 | 112 | SÖM | Ostramondra | 2013 | 1604 | 1553 | 1853 | 1880 | 1795 | 2102 | 1641 | 1889 | 58.33 | 0 | 0 | 0 | 0 | 0 | 1 | 0 | 11.338 | 51.181 | SEE950449475573 | 16 | 0 | 16068 | 16068041 | 35
Enercon E53 | WP Eckolstädt 3 | E53 531489 | 800 | 100 | 53 | APD | Pfuhlsborn | 2013 | 1874 | 1517 | 1736 | 1785 | 1639 | 1830 |  |  | 0 | 0 | 0 | [5 empty] | 11.6176 | 51.0394 | SEE933212650551 | 16 | 0 | 16071 | 16071099 | 35
3,2M 114 | Windpark Pölzig | 300592 | 3170 | 200 | 114 | ZR | Pölzig | 2014 | 2683 | 2482 | 2962 | 2102 | 2591 | 3003 |  |  | 0 | 0 | 0 | 0 | 0 | 0 | 1 | 1 | 12.1685 | 50.9671 | SEE995631461972 | 16 | 0 | 16076 | 16076058 | 35
Enercon E-101 | Pölzig | Windkraftanlage | 3050 | 186 | 101 | ZR | Pölzig | 2014 | [8 empty] | 0 | 0 | 0 | 0 | 0 | 1 | 1 | 0 | 12.1011 | 50.575 | SEE967064314569 | 16 | 0 | 16076 | 16076058 | 35
Vestas V136 | Windpark Pölzig Zwei | 227097 | 3450 | 234 | 136 | ZR | Pölzig | 2019 | 3147 | 2784 | 3103 | 2877 |  |  |  |  | 0 | 0 | 0 | 1 | 0 | 0 | 1 | 1 | 12.1785 | 50.9657 | SEE927375606685 | 16 | 0 | 16076 | 16076058 | 35
3,2M 114 | Windpark Pölzig | 300593 | 3170 | 200 | 114 | ZR | Pölzig | 2014 | 2683 | 2482 | 2962 | 2102 | 2591 | 3003 |  |  | 0 | 0 | 0 | 0 | 0 | 0 | 1 | 1 | 12.1742 | 50.9685 | SEE921760758560 | 16 | 0 | 16076 | 16076058 | 35
V52 |  | ADM Windkraft GmbH ＆ Co. Pölzig KG | 850 | 98 | 56 | ZR | Pölzig | 2003 | 1681 | 1540 | 1995 | 1925 | 1668 | 1812 | 1085 | 1872 | 0 | 0 | 0 | [5 empty] | 12.1744 | 50.9653 | SEE917913901938 | 16 | 0 | 16076 | 16076058 | 35
REpower MD77 | WP Ponitz | WEA 2 | 1500 | 138 | 77 | ABG | Ponitz | 2004 | 1882 | 1450 | 2162 | 2047 | 1788 | 2061 | 1866 | 2157 | 78.7 | 0 | [6 empty] | 12.436 | 50.84 | SEE940494222789 | 16 | 0 | 16077 | 16077039 | 35
REpower MD92 | meridian Windpark Zschöpel | WEA 6 | 2050 | 146 | 92 | ABG | Ponitz | 2011 | 1998 | 2034 | 2450 | 2411 | 2081 | 2525 | 2078 | 2470 | 0 | 0 | [6 empty] | 12.3961 | 50.8734 | SEE911788064149 | 16 | 0 | 16077 | 16077039 | 35
REpower MD92 | meridian Windpark Zschöpel | WEA10 | 2050 | 146 | 92 | ABG | Ponitz | 2011 | 1998 | 2034 | 2450 | 2411 | 2081 | 2525 | 2078 | 2470 | 69.7 | 0 | [6 empty] | 12.382 | 50.8681 | SEE951721678996 | 16 | 0 | 16077 | 16077039 | 35
REpower MD92 | meridian Windpark Zschöpel | WEA 9 | 2050 | 146 | 92 | ABG | Ponitz | 2011 | 1998 | 2034 | 2450 | 2411 | 2081 | 2525 | 2078 | 2470 | 0 | 0 | [6 empty] | 12.3882 | 50.8693 | SEE988842182385 | 16 | 0 | 16077 | 16077039 | 35
REpower MD92 | meridian Windpark Zschöpel | WEA 8 | 2050 | 146 | 92 | ABG | Ponitz | 2011 | 1998 | 2034 | 2450 | 2411 | 2081 | 2525 | 2078 | 2470 | 0 | 0 | [6 empty] | 12.3924 | 50.8712 | SEE968683557863 | 16 | 0 | 16077 | 16077039 | 35
REpower MD92 | meridian Windpark Zschöpel | WEA 7 | 2050 | 146 | 92 | ABG | Ponitz | 2011 | 1998 | 2034 | 2450 | 2411 | 2081 | 2525 | 2078 | 2470 | 0 | 0 | [6 empty] | 12.3996 | 50.8718 | SEE990813199667 | 16 | 0 | 16077 | 16077039 | 35
Gamesa G80 | Windpark Rastenberg | WEA 1 GA7595 (ROL13) | 2000 | 118 | 80 | SÖM | Rastenberg | 2005 | 1329 | 866 | 1183 | 1188 | 1096 | 1323 | 1102 | 1284 | 72 | 0 | [6 empty] | 11.3616 | 51.169 | SEE958416329560 | 16 | 0 | 16068 | 16068042 | 35
V90-2.0 MW | WP Rastenberg | V 43754-11 | 2000 | 170 | 90 | SÖM | Rastenberg | 2013 | [8 empty] | 58.33 | 0 | 0 | 0 | 0 | 0 | 1 | 0 | 11.3564 | 51.178 | SEE957276197623 | 16 | 0 | 16068 | 16068042 | 35
V150 | Roldisleben | ROL 06 | 4200 | 241 | 150 | SÖM | Rastenberg | 2022 | 308 | [7 empty] | 0 | 61.9 | 0 | 1 | 1 | 1 | 1 | 1 | 11.3585 | 51.171 | SEE967185107187 | 16 | 0 | 16068 | 16068042 | 35
V90-2.0 MW | WP Rastenberg | V 43744-01 | 2000 | 170 | 90 | SÖM | Rastenberg | 2014 | 1557 | 1490 | 1775 | 1839 | 1825 | 1905 | 1667 | 1920 | 54.63 | 0 | 0 | 0 | 0 | 0 | 1 | 1 | 11.3435 | 51.1806 | SEE993943150560 | 16 | 0 | 16068 | 16068042 | 35
E 48 | Rastenberg | E 48 800 GBR | 800 | 89 | 48 | SÖM | Rastenberg | 2009 | [8 empty] | 0 | 0 | 0 | [5 empty] | 11.3495 | 51.1777 | SEE973636887218 | 16 | 0 | 16068 | 16068042 | 35
Vestas V112-3MW | WP Rastenberg | V 202167-13 | 3075 | 175 | 112 | SÖM | Rastenberg | 2013 | 1604 | 1553 | 1853 | 1880 | 1795 | 2102 | 1755 | 2002 | 58.33 | 0 | 0 | 0 | 0 | 0 | 1 | 0 | 11.3644 | 51.1742 | SEE926245467425 | 16 | 0 | 16068 | 16068042 | 35
V90-2.0 MW | WP Rastenberg | V 43747-04 | 2000 | 170 | 90 | SÖM | Rastenberg | 2013 | [8 empty] | 58.33 | 0 | 0 | 0 | 0 | 0 | 1 | 0 | 11.3539 | 51.1805 | SEE996990630375 | 16 | 0 | 16068 | 16068042 | 35
V90-2.0 MW | WP Rastenberg | V 43746-03 | 2000 | 170 | 90 | SÖM | Rastenberg | 2013 | 1604 | 1553 | 1853 | 1880 | 1795 | 2102 | 1667 | 1920 | 58.33 | 0 | 0 | 0 | 0 | 0 | 1 | 1 | 11.3506 | 51.1818 | SEE986470739292 | 16 | 0 | 16068 | 16068042 | 35
Gamesa G80 | Windpark Rastenberg | WEA 5 GA8997 (ROL08) | 2000 | 118 | 80 | SÖM | Rastenberg | 2006 | 1329 | 866 | 1183 | 1188 | 1096 | 1323 | 1102 | 1284 | 69 | 0 | [6 empty] | 11.353 | 51.1764 | SEE973043672889 | 16 | 0 | 16068 | 16068042 | 35
V90-2.0 MW |  | V 43745-02 | 2000 | 170 | 90 | SÖM | Rastenberg | 2014 | 1557 | 1490 | 1775 | 1839 | 1825 | 1905 | 1667 | 1920 | 54.63 | 0 | 0 | 0 | 0 | 0 | 1 | 1 | 11.3455 | 51.1828 | SEE988528788047 | 16 | 0 | 16068 | 16068042 | 35
Gamesa G80 | Windpark Rastenberg | WEA 3 GA7592 (ROL11) | 2000 | 118 | 80 | SÖM | Rastenberg | 2005 | [8 empty] | 72 | 0 | [6 empty] | 11.3546 | 51.1719 | SEE916060574552 | 16 | 0 | 16068 | 16068042 | 35
V150 | Roldisleben | ROL 07 | 4200 | 241 | 150 | SÖM | Rastenberg | 2021 | 115 | [7 empty] | 0 | 18.7 | 0 |  |  | 1 | 1 | 1 | 11.3516 | 51.1735 | SEE997363639353 | 16 | 0 | 16068 | 16068042 | 35
V150 | Roldisleben | ROL 05 | 4200 | 241 | 150 | SÖM | Rastenberg | 2022 | 308 | [7 empty] | 0 | 57.9 | 0 | 1 | 1 | 1 | 1 | 1 | 11.3578 | 51.1744 | SEE945207522811 | 16 | 0 | 16068 | 16068042 | 35
E 44/600 | WP Rastenberg | BACH07 | 600 | 87 | 44 | SÖM | Rastenberg | 2000 | [8 empty] | 0 | 0 | 0 | [5 empty] | 11.3469 | 51.1787 | SEE909010517211 | 16 | 0 | 16068 | 16068042 | 35
E 40 | Rastenberg | BACH10 | 500 | 85 | 40 | SÖM | Rastenberg | 1997 | [8 empty] | 0 | 0 | 0 | [5 empty] | 11.3443 | 51.1747 | SEE902770286960 | 16 | 0 | 16068 | 16068042 | 35
E 40 | Rastenberg | BACH08 | 500 | 85 | 40 | SÖM | Rastenberg | 1997 | [8 empty] | 0 | 0 | 0 | [5 empty] | 11.3443 | 51.1755 | SEE927415522081 | 16 | 0 | 16068 | 16068042 | 35
Nordex N117/3000-WW-SDL-N | WP Rauschwitz | WEA 6 | 3000 | 178 | 117 | SHK | Rauschwitz | 2014 | 2463 | 2324 | 2810 | 2744 | 2216 | 2706 | 2245 | 2522 | 0 | 0 | [6 empty] | 11.8022 | 50.9865 | SEE966192018783 | 16 | 0 | 16074 | 16074073 | 35
S77- 1500KW-100m | Rau | witz | 1500 | 138 | 77 | SHK | Rauschwitz | 2002 | [8 empty] | 81.97 | 0 | 0 | 0 | 0 | 1 | 0 | 0 | 11.8083 | 50.9814 | SEE904189113066 | 16 | 0 | 16074 | 16074073 | 35
REpower MM92 | WP Rauschwitz | WEA 4 | 2050 | 146 | 92 | SHK | Rauschwitz | 2011 | 2173 | 2102 | 2558 | 2405 | 2159 | 2530 | 2090 | 2521 | 78.6 | 0 | [6 empty] | 11.7977 | 50.9835 | SEE922421319090 | 16 | 0 | 16074 | 16074073 | 35
S77 | WP Rauschwitz | WEA 1 | 1500 | 138 | 77 | SHK | Rauschwitz | 2003 | [8 empty] | 86.1 | 0 | [6 empty] | 11.8016 | 50.9805 | SEE914859250502 | 16 | 0 | 16074 | 16074073 | 35
GE - 1,5 sl | MRS | WP Rauschwitz | 1500 | 138 | 77 | SHK | Rauschwitz | 2003 | [8 empty] | 78.73 | 0 | 0 | 0 | 0 | 1 | 0 | 1 | 11.8022 | 50.9781 | SEE922449290203 | 16 | 0 | 16074 | 16074073 | 35
REpower MM92 | WP Rauschwitz | WEA 5 | 2050 | 146 | 92 | SHK | Rauschwitz | 2011 | 2222 | 2033 | 2479 | 2405 | 2159 | 2530 | 2090 | 2521 | 76.5 | 0 | [6 empty] | 11.8029 | 50.9835 | SEE939064048898 | 16 | 0 | 16074 | 16074073 | 35
E82 E2 | Windpark Roter Berg, Reinholterode | WKA 6 | 2300 | 179 | 82 | EIC | Reinholterode | 2011 | 2276 | 2053 | 2683 | 2420 | 2418 | 2845 | 2445 | 2806 | 0 | 0 | [6 empty] | 10.2092 | 51.4372 | SEE995775435150 | 16 | 0 | 16061 | 16061076 | 35
E66/18.70 | Windpark Roter Berg, Reinholterode | WKA 5 | 1800 | 133 | 70 | EIC | Reinholterode | 2003 | 1423 | 1407 | 1677 | 1800 | 1492 | 1779 | 1538 | 1871 | 85.5 | 0 | [6 empty] | 10.2011 | 51.4373 | SEE951437969241 | 16 | 0 | 16061 | 16061076 | 35
V126 | Roter Berg | WEA 8 | 3450 | 212 | 126 | EIC | Reinholterode | 2018 | 2464 | 2373 | 2870 | 2898 | 2247 |  |  |  | 0 | 0 | 1 | 0 | 0 | 0 | 1 | 1 | 10.2044 | 51.4346 | SEE956202818878 | 16 | 0 | 16061 | 16061076 | 35
V126 | Roter Berg | WEA 1 | 3450 | 212 | 126 | EIC | Reinholterode | 2018 | 2464 | 2373 | 2870 | 2898 | 2334 |  |  |  | 0 | 0 | 1 | 0 | 0 | 0 | 1 | 1 | 10.216 | 51.4352 | SEE905870126167 | 16 | 0 | 16061 | 16061076 | 35
V126 | Roter Berg | WEA 2 | 3450 | 212 | 126 | EIC | Reinholterode | 2018 | 2464 | 2373 | 2870 | 2898 | 2247 |  |  |  | 0 | 0 | 1 | 1 | 0 | 1 | 1 | 1 | 10.2117 | 51.4298 | SEE964035763722 | 16 | 0 | 16061 | 16061076 | 35
V126 | Roter Berg | WEA 3 | 3450 | 212 | 126 | EIC | Reinholterode | 2018 | 2464 | 2373 | 2870 | 2898 | 2311 |  |  |  | 0 | 0 | 1 | 1 | 0 | 1 | 1 | 1 | 10.2235 | 51.4334 | SEE982001588384 | 16 | 0 | 16061 | 16061076 | 35
V126 | Roter Berg | WEA 4 | 3450 | 212 | 126 | EIC | Reinholterode | 2018 | 2464 | 2373 | 2870 | 2898 | 2247 |  |  |  | 0 | 0 | 1 | 1 | 0 | 1 | 1 | 1 | 10.2172 | 51.4308 | SEE984011872651 | 16 | 0 | 16061 | 16061076 | 35
V126 | Roter Berg | WEA 7 | 3450 | 212 | 126 | EIC | Reinholterode | 2018 | 2464 | 2373 | 2870 | 2898 | 2247 |  |  |  | 0 | 0 | 1 | 1 | 0 | 0 | 1 | 1 | 10.2087 | 51.4322 | SEE916222462048 | 16 | 0 | 16061 | 16061076 | 35
E-101 | Heldrungen-Reinsdorf | SW-REI9 | 3050 | 200 | 101 | KYF | Reinsdorf | 2017 | 1884 | 1682 | 2443 | 2320 | 2017 | 2226 |  |  | 0 | 80 | 0 | 0 | 0 | 0 | 1 | 0 | 11.2511 | 51.3226 | SEE921650046029 | 16 | 0 | 16065 | 16065056 | 35
M1500 | Eliasbrunn | Eliasbrunn | 600 | 66 | 43 | SOK | Remptendorf | 1994 | 1072 | 751 | 1023 | 1186 | 1061 | 1220 | 1070 | 1131 | 0 | 0 | 0 | [5 empty] | 11.5964 | 50.493 | SEE953763932289 | 16 | 0 | 16075 | 16075134 | 35
M1500 | Eliabrunn | WEA EB | 600 | 46 | 0 | SOK | Remptendorf | 1993 | [8 empty] | 0 | 0 | 0 | [5 empty] | 11.5964 | 50.493 | SEE971467554538 | 16 | 0 | 16075 | 16075134 | 35
E40 6.44 |  | WKA Remptendorf | 600 | 87 | 44 | SOK | Remptendorf | 1999 | 1216 | 1057 | 1347 | 1314 | 1107 | 1251 | 1124 | 1334 | 0 | 0 | 0 | [5 empty] | 11.643 | 50.5391 | SEE985800261786 | 16 | 0 | 16075 | 16075134 | 35
E-40 | WP Ringleben | WEA Ringleben | 500 | 85 | 40 | SÖM | Ringleben | 1997 | 1170 | 978 | 1314 | 1354 | 1114 | 1427 | 1163 | 1336 | 0 | 0 | 0 | [5 empty] | 10.966 | 51.1071 | SEE996057218508 | 16 | 0 | 16068 | 16068045 | 35
E-82 E2 -2.3MW | WP Treppendorf | E 825662-03 | 2300 | 149 | 82 | APD | Rittersdorf | 2014 | 1742 | 1636 | 2092 | 2099 | 1725 | 2130 |  |  | 0 | 0 | 0 | 0 | 0 | 0 | 1 | 0 | 11.2584 | 50.8182 | SEE904592897348 | 16 | 0 | 16071 | 16071046 | 35
E-82 E2 -2.3MW | WP Treppendorf | E 825661-01 | 2300 | 149 | 82 | APD | Rittersdorf | 2014 | 1742 | 1636 | 2092 | 2099 | 1725 | 2130 |  |  | 0 | 0 | 0 | 0 | 0 | 1 | 1 | 0 | 11.2553 | 50.8206 | SEE969894933316 | 16 | 0 | 16071 | 16071046 | 35
E-30/2.30 | Rittersdorf | 30072 | 200 | 65 | 30 | APD | Rittersdorf | 1999 | 1506 | 1298 | 1609 | 1572 | 959 | 1666 | 1412 | 1761 | 57.96 | 0 | 0 | [5 empty] | 11.2492 | 50.8228 | SEE969775518205 | 16 | 0 | 16071 | 16071046 | 35
E40/6.44 E1 | Windpark Struth | WEA-Nr. 44188 Rodeberg | 600 | 87 | 44 | UH | Rodeberg | 2000 | 1549 | 1357 | 1875 | 1809 | 1727 | 1868 | 1611 | 1909 | 0 | 0 | 0 | [5 empty] | 10.3001 | 51.2098 | SEE937124155067 | 16 | 0 | 16064 | 16064055 | 35
E-70 E4 | Büttstedt II | 784091 | 2300 | 149 | 70 | UH | Rodeberg | 2014 | 1293 | 1225 | 1573 | 1556 | 1446 | 1598 | 1367 | 1894 | 0 | 0 | 1 | [5 empty] | 10.2954 | 51.2395 | SEE944418538840 | 16 | 0 | 16064 | 16064055 | 35
E40/6.44 | Rodeberg | kleine WEA | 600 | 98 | 40 | UH | Rodeberg | 2002 | 1915 | 1672 | 2128 | 2027 | 1916 | 2277 | 1562 | 2332 | 83 | 0 | 0 | [5 empty] | 10.2978 | 51.232 | SEE954831742816 | 16 | 0 | 16064 | 16064055 | 35
E-40/6.44 | Rodeberg | Windkraftanlage Rodeberg E44/1 | 600 | 98 | 40 | UH | Rodeberg | 2002 | 1732 | 1719 | 2134 | 1628 | 1833 | 2262 | 1562 | 2332 | 83 | 0 | 0 | [5 empty] | 10.2906 | 51.237 | SEE962721851265 | 16 | 0 | 16064 | 16064055 | 35
E66/18.70 | Rodeberg | große WEA | 1800 | 133 | 70 | UH | Rodeberg | 2003 | 1915 | 1672 | 2128 | 2027 | 1916 | 2277 | 1951 | 2284 | 90 | 0 | 0 | [5 empty] | 10.2965 | 51.2334 | SEE946855741517 | 16 | 0 | 16064 | 16064055 | 35
Enercon E-40 | Rodeberg | Windkraftanlage Eigenrieden E-40 S | 500 | 85 | 40 | UH | Rodeberg | 1998 | 1697 | 1481 | 1954 | 1900 | 1503 | 1537 | 1638 | 2024 | 83 | 0 | 0 | [5 empty] | 10.3156 | 51.2106 | SEE973678328847 | 16 | 0 | 16064 | 16064055 | 35
E66/18.70 | Rodeberg | Windkraftanlage Rodeberg E66 | 1800 | 133 | 70 | UH | Rodeberg | 2003 | 1732 | 1719 | 2134 | 1628 | 1833 | 2262 | 1562 | 2332 | 92.86 | 0 | 0 | [5 empty] | 10.2926 | 51.2357 | SEE935035998940 | 16 | 0 | 16064 | 16064055 | 35
E-40/6.44 | Rodeberg | Windkraftanlage Rodeberg E44 /2 | 600 | 98 | 40 | UH | Rodeberg | 2002 | 1732 | 1719 | 2134 | 1628 | 1833 | 2262 | 1951 | 2284 | 83 | 0 | 0 | [5 empty] | 10.2939 | 51.2341 | SEE950068421807 | 16 | 0 | 16064 | 16064055 | 35
E-40/6.44 | Rodeberg | Windkraftanlage Eigenrieden E-40 L | 500 | 85 | 40 | UH | Rodeberg | 1998 | 1697 | 1481 | 1954 | 1900 | 1503 | 1537 | 1638 | 2024 | 83 | 0 | 0 | [5 empty] | 10.3131 | 51.2087 | SEE905426381453 | 16 | 0 | 16064 | 16064055 | 35
E 40/6.44 | Büttstedt I | 442344 | 600 | 100 | 44 | UH | Rodeberg | 2004 | 1653 | 1620 | 1977 | 1896 | 1681 | 2157 | 1774 | 2055 | 0 | 0 | 1 | [5 empty] | 10.2888 | 51.2372 | SEE926649555872 | 16 | 0 | 16064 | 16064055 | 35
E40/6.44 E1 | Windpark Struth | WEA-Nr. 44187 Rodeberg | 600 | 87 | 44 | UH | Rodeberg | 2000 | 1549 | 1357 | 1875 | 1809 | 1727 | 1868 | 1611 | 1909 | 0 | 0 | 0 | [5 empty] | 10.3002 | 51.212 | SEE978202627939 | 16 | 0 | 16064 | 16064055 | 35
E66-18.70 | WP Büttstedt | 701277 | 1800 | 133 | 70 | UH | Rodeberg | 2003 | 1567 | 1448 | 1910 | 1736 | 1679 | 1937 | 1547 | 1906 | 0 | 0 | [6 empty] | 10.2937 | 51.2378 | SEE994697188373 | 16 | 0 | 16064 | 16064055 | 35
S 70-1.5 | Windpark Rositz | Rositz WEA 9 | 1500 | 100 | 70 | ABG | Rositz | 2003 | 950 | 873 | 1111 | 1073 | 936 | 1120 | 888 | 1124 | 0 | 0 | 0 | [5 empty] | 12.3952 | 51.0239 | SEE901813253631 | 16 | 0 | 16077 | 16077042 | 35
S 70-1.5 | Windpark Rositz | Rositz WEA 2 | 1500 | 100 | 70 | ABG | Rositz | 2003 | 950 | 873 | 1111 | 1073 | 936 | 1120 | 888 | 1124 | 0 | 0 | 0 | 0 | 0 | 0 | 0 | 1 | 12.3836 | 51.027 | SEE939264177893 | 16 | 0 | 16077 | 16077042 | 35
S 70-1.5 | Windpark Rositz | Rositz WEA 7 | 1500 | 100 | 70 | ABG | Rositz | 2003 | 950 | 873 | 1111 | 1073 | 936 | 1120 | 888 | 1124 | 0 | 0 | 0 | [5 empty] | 12.3915 | 51.0266 | SEE944186800156 | 16 | 0 | 16077 | 16077042 | 35
S 70-1.5 | Windpark Rositz | Rositz WEA 1 | 1500 | 100 | 70 | ABG | Rositz | 2003 | 950 | 873 | 1111 | 1073 | 936 | 1120 | 888 | 1124 | 0 | 0 | 0 | 0 | 0 | 0 | 0 | 1 | 12.3842 | 51.0311 | SEE965388548103 | 16 | 0 | 16077 | 16077042 | 35
S 70-1.5 | Windpark Rositz | Rositz WEA 3 | 1500 | 100 | 70 | ABG | Rositz | 2003 | 950 | 873 | 1111 | 1073 | 936 | 1120 | 888 | 1124 | 0 | 0 | 0 | 0 | 0 | 0 | 0 | 1 | 12.3811 | 51.0291 | SEE933871383456 | 16 | 0 | 16077 | 16077042 | 35
S 70-1.5 | Windpark Rositz | Rositz WEA 4 | 1500 | 100 | 70 | ABG | Rositz | 2003 | 950 | 873 | 1111 | 1073 | 936 | 1120 | 888 | 1124 | 0 | 0 | 0 | [5 empty] | 12.4009 | 51.0236 | SEE955647520162 | 16 | 0 | 16077 | 16077042 | 35
S 70-1.5 | Windpark Rositz | Rositz WEA 5 | 1500 | 100 | 70 | ABG | Rositz | 2003 | 950 | 873 | 1111 | 1073 | 936 | 1120 | 888 | 1124 | 0 | 0 | 0 | 0 | 0 | 0 | 0 | 1 | 12.396 | 51.0265 | SEE998073576310 | 16 | 0 | 16077 | 16077042 | 35
S 70-1.5 | Windpark Rositz | Rositz WEA 8 | 1500 | 100 | 70 | ABG | Rositz | 2003 | 950 | 873 | 1111 | 1073 | 936 | 1120 | 888 | 1124 | 0 | 0 | 0 | [5 empty] | 12.4002 | 51.0262 | SEE941101493721 | 16 | 0 | 16077 | 16077042 | 35
S 70-1.5 | Windpark Rositz | Rositz WEA 6 | 1500 | 100 | 70 | ABG | Rositz | 2003 | 950 | 873 | 1111 | 1073 | 936 | 1120 | 888 | 1124 | 0 | 0 | 0 | [5 empty] | 12.3873 | 51.0274 | SEE913625700371 | 16 | 0 | 16077 | 16077042 | 35
E-82 E2 | WP Treppendorf | TR824939 | 2300 | 149 | 82 | SLF | Rudolstadt | 2012 | [8 empty] | 0.69 | 0 | [6 empty] | 11.2541 | 50.824 | SEE945882592529 | 16 | 0 | 16073 | 16073076 | 35
E-82 E2 | WP Treppendorf | TR824940 | 2300 | 149 | 82 | SLF | Rudolstadt | 2012 | 1780 | 1642 | 2046 | 2068 | 1762 | 2064 | 1733 | 1990 | 0.69 | 0 | [6 empty] | 11.2575 | 50.8235 | SEE924948557344 | 16 | 0 | 16073 | 16073076 | 35
V39-500 kW | WKA95 | WKA95 | 500 | 72 | 39 | SOK | Saalburg-Ebersdorf | 1995 | 848 | 678 | 955 | 925 | 735 | 863 | 771 | 989 | 0 | 0 | 0 | [5 empty] | 11.7865 | 50.5074 | SEE900931184773 | 16 | 0 | 16075 | 16075135 | 35
MD77 | Windpark Wetzdorf | WEA 12-70387 MD77 | 1500 | 150 | 77 | SHK | Schkölen | 2003 | 1724 | 1460 | 1856 | 1861 | 1601 | 1814 | 1383 | 1780 | 67.75 | 0 | 0 | [5 empty] | 11.7608 | 51.0113 | SEE922338369867 | 16 | 0 | 16074 | 16074116 | 35
MD77 | Windpark Wetzdorf | WEA 06-70335 MD77 | 1500 | 150 | 77 | SHK | Schkölen | 2003 | 1724 | 1460 | 1856 | 1861 | 1601 | 1814 | 1383 | 1780 | 67.75 | 0 | 0 | [5 empty] | 11.7672 | 51.0176 | SEE936486935232 | 16 | 0 | 16074 | 16074116 | 35
MD77 | Windpark Wetzdorf | WEA 03-70362 MD77 | 1500 | 150 | 77 | SHK | Schkölen | 2003 | 1724 | 1460 | 1856 | 1861 | 1601 | 1814 | 1383 | 1780 | 67.75 | 0 | 0 | [5 empty] | 11.7608 | 51.0187 | SEE975462277584 | 16 | 0 | 16074 | 16074116 | 35
MD77 | Windpark Wetzdorf | WEA 01-70366 MD77 | 1500 | 134 | 77 | SHK | Schkölen | 2003 | 1724 | 1460 | 1856 | 1861 | 1601 | 1814 | 1383 | 1780 | 70.42 | 0 | 0 | [5 empty] | 11.7546 | 51.0152 | SEE999179483076 | 16 | 0 | 16074 | 16074116 | 35
Nordex N100/2500 | WP Lindau | WEA 8 | 2500 | 150 | 100 | SHK | Schkölen | 2013 | 2071 | 1833 | 2290 | 2201 | 1909 | 2194 | 1884 | 2063 | 67.5 | 0 | [6 empty] | 11.9133 | 51.0316 | SEE971895762925 | 16 | 0 | 16074 | 16074116 | 35
MD77 | Windpark Wetzdorf | WEA 02-70363 MD77 | 1500 | 134 | 77 | SHK | Schkölen | 2003 | 1724 | 1460 | 1856 | 1861 | 1601 | 1814 | 1383 | 1780 | 70.42 | 0 | 0 | [5 empty] | 11.7584 | 51.0163 | SEE984448964523 | 16 | 0 | 16074 | 16074116 | 35
MD77 | Windpark Wetzdorf | WEA 07-70358 MD77 | 1500 | 150 | 77 | SHK | Schkölen | 2003 | 1724 | 1460 | 1856 | 1861 | 1601 | 1814 | 1383 | 1780 | 67.75 | 0 | 0 | [5 empty] | 11.7629 | 51.0166 | SEE918399419122 | 16 | 0 | 16074 | 16074116 | 35
Nordex N117/2400-SEG-SDL-N | WP Wetzdorf | WEA 36-10 | 2400 | 198 | 117 | SHK | Schkölen | 2016 | 2765 | 2566 | 3094 | 3062 | 2731 | 3073 | 2363 |  | 0 | 0 | [6 empty] | 11.7749 | 51.0074 | SEE944716399662 | 16 | 0 | 16074 | 16074116 | 35
N117/2400 NH 140 | WP Wetzdorf | WEA 29-3 | 2400 | 198 | 117 | SHK | Schkölen | 2013 | 2765 | 2566 | 3094 | 3029 | 2731 | 3073 | 2674 | 2875 | 70.5 | 0 | [6 empty] | 11.7725 | 51.0191 | SEE999124324874 | 16 | 0 | 16074 | 16074116 | 35
N117/2400 NH 140 | WP Wetzdorf | WEA 28-2 | 2400 | 198 | 117 | SHK | Schkölen | 2013 | 2765 | 2566 | 3094 | 3029 | 2731 | 3073 | 2674 | 2875 | 71.6 | 0 | [6 empty] | 11.7741 | 51.0229 | SEE936737651331 | 16 | 0 | 16074 | 16074116 | 35
N117/2400 NH 140 | WP Wetzdorf | WEA 31-5 | 2400 | 198 | 117 | SHK | Schkölen | 2013 | 2765 | 2566 | 3094 | 3029 | 2731 | 3073 | 2674 | 2875 | 70.5 | 0 | [6 empty] | 11.7704 | 51.0144 | SEE954175892062 | 16 | 0 | 16074 | 16074116 | 35
N117/2400 NH 140 | WP Wetzdorf | WEA30-4 | 2400 | 140 | 0 | SHK | Schkölen | 2013 | 2765 | 2566 | 3094 | 3029 | 2731 | 3073 | 2674 | 2875 | 71.6 | 0 | [6 empty] | 11.7773 | 51.0178 | SEE988351713360 | 16 | 0 | 16074 | 16074116 | 35
N117/2400 NH 140 | WP Wetzdorf | WEA 32-6 | 2400 | 198 | 117 | SHK | Schkölen | 2013 | 2765 | 2566 | 3094 | 3029 | 2731 | 3073 | 2674 | 2875 | 70.5 | 0 | [6 empty] | 11.7766 | 51.0143 | SEE974899779340 | 16 | 0 | 16074 | 16074116 | 35
Nordex N100/2500 | WP Lindau | WEA 5 | 2500 | 150 | 100 | SHK | Schkölen | 2013 | 2071 | 1833 | 2290 | 2201 | 1909 | 2194 | 1884 | 2063 | 67.5 | 0 | [6 empty] | 11.908 | 51.0344 | SEE956855085948 | 16 | 0 | 16074 | 16074116 | 35
N117/2400 NH 140 | WP Wetzdorf | WEA 35-9 | 2400 | 198 | 117 | SHK | Schkölen | 2016 | 2765 | 2566 | 3094 | 3062 | 2731 | 3073 | 2363 |  | 0 | 0 | [6 empty] | 11.7799 | 51.0107 | SEE998243517976 | 16 | 0 | 16074 | 16074116 | 35
MD77 | Windpark Wetzdorf | WEA 05-70278 MD77 | 1500 | 150 | 77 | SHK | Schkölen | 2003 | 1724 | 1460 | 1856 | 1861 | 1601 | 1814 | 1383 | 1780 | 67.75 | 0 | 0 | [5 empty] | 11.768 | 51.0215 | SEE949514193580 | 16 | 0 | 16074 | 16074116 | 35
N100/2500-SDL-N NH100 | WP Lindau | WEA 6 | 2500 | 150 | 100 | SHK | Schkölen | 2013 | 2071 | 1833 | 2290 | 2201 | 1909 | 2194 | 1884 | 2063 | 67.5 | 0 | [6 empty] | 11.9132 | 51.0346 | SEE942898072717 | 16 | 0 | 16074 | 16074116 | 35
N117/2400 NH 140 | WP Wetzdorf | WEA 27-1 | 2400 | 198 | 117 | SHK | Schkölen | 2014 | 2765 | 2566 | 3094 | 3029 | 2731 | 3073 | 2674 | 2875 | 71.6 | 0 | [6 empty] | 11.7733 | 51.0263 | SEE925858515172 | 16 | 0 | 16074 | 16074116 | 35
N117/2400-SEG-SDL-N | WP Wetzdorf | WEA 34-8 | 2400 | 198 | 117 | SHK | Schkölen | 2013 | 2765 | 2566 | 3094 | 3029 | 2731 | 3073 | 2674 | 2875 | 70.5 | 0 | [6 empty] | 11.7736 | 51.0105 | SEE919805753984 | 16 | 0 | 16074 | 16074116 | 35
N117/2400 NH 140 | WP Wetzdorf | WEA 33-7 | 2400 | 198 | 117 | SHK | Schkölen | 2013 | 2765 | 2566 | 3094 | 3029 | 2731 | 3073 | 2674 | 2875 | 69.8 | 0 | [6 empty] | 11.7671 | 51.0103 | SEE952502595686 | 16 | 0 | 16074 | 16074116 | 35
MD77 | Windpark Wetzdorf | WEA 04-70298 MD77 | 1500 | 150 | 77 | SHK | Schkölen | 2003 | 1724 | 1460 | 1856 | 1861 | 1601 | 1814 | 1383 | 1780 | 67.75 | 0 | 0 | [5 empty] | 11.7649 | 51.0199 | SEE929133424098 | 16 | 0 | 16074 | 16074116 | 35
MD77 | Windpark Wetzdorf | WEA 14-70365 MD77 | 1500 | 150 | 77 | SHK | Schkölen | 2003 | 1724 | 1460 | 1856 | 1861 | 1601 | 1814 | 1383 | 1780 | 67.75 | 0 | 0 | [5 empty] | 11.76 | 51.0084 | SEE991818887061 | 16 | 0 | 16074 | 16074116 | 35
MD77 | Windpark Wetzdorf | WEA 13-70381 MD77 | 1500 | 134 | 77 | SHK | Schkölen | 2003 | 1724 | 1460 | 1856 | 1861 | 1601 | 1814 | 1383 | 1780 | 70.42 | 0 | 0 | [5 empty] | 11.7569 | 51.0102 | SEE973282771879 | 16 | 0 | 16074 | 16074116 | 35
MD77 | Windpark Wetzdorf | WEA 09-70341 MD77 | 1500 | 150 | 77 | SHK | Schkölen | 2003 | 1724 | 1460 | 1856 | 1861 | 1601 | 1814 | 1383 | 1780 | 67.75 | 0 | 0 | [5 empty] | 11.7613 | 51.0142 | SEE920407936422 | 16 | 0 | 16074 | 16074116 | 35
MD77 | Windpark Wetzdorf | WEA 08-70336 MD77 | 1500 | 150 | 77 | SHK | Schkölen | 2003 | 1724 | 1460 | 1856 | 1861 | 1601 | 1814 | 1383 | 1780 | 67.75 | 0 | 0 | [5 empty] | 11.7663 | 51.0157 | SEE974993104635 | 16 | 0 | 16074 | 16074116 | 35
MD77 | Windpark Wetzdorf | WEA 11-70364 MD77 | 1500 | 150 | 77 | SHK | Schkölen | 2003 | 1724 | 1460 | 1856 | 1861 | 1601 | 1814 | 1383 | 1780 | 67.75 | 0 | 0 | [5 empty] | 11.7643 | 51.0127 | SEE980573964421 | 16 | 0 | 16074 | 16074116 | 35
MD77 | Windpark Wetzdorf | WEA 10-70382 MD77 | 1500 | 134 | 77 | SHK | Schkölen | 2003 | 1724 | 1460 | 1856 | 1861 | 1601 | 1814 | 1383 | 1780 | 70.42 | 0 | 0 | [5 empty] | 11.7568 | 51.0129 | SEE968525025789 | 16 | 0 | 16074 | 16074116 | 35
E-70 E4 | WP Schloßvippach | ADM04 | 2000 | 120 | 71 | SÖM | Schloßvippach | 2006 | 1255 | 1134 | 1467 | 1494 | 1411 | 1591 | 1380 | 1473 | 0 | 0 | 0 | [5 empty] | 11.1839 | 51.096 | SEE925081454675 | 16 | 0 | 16068 | 16068048 | 35
E-70 E4 | WP Schieferberg | ADM06 | 2000 | 120 | 71 | SÖM | Schloßvippach | 2007 | 1273 | 1150 | 1469 | 1516 | 1346 | 1487 | 1247 | 1508 | 0 | 0 | [6 empty] | 11.1854 | 51.1024 | SEE998212912009 | 16 | 0 | 16068 | 16068048 | 35
E-70 E4 | WP Schloßvippach | ADM10 | 2000 | 134 | 71 | SÖM | Schloßvippach | 2006 | 1334 | 1205 | 1453 | 1588 | 1414 | 1521 | 1307 | 1528 | 0 | 0 | [6 empty] | 11.1923 | 51.102 | SEE997567851469 | 16 | 0 | 16068 | 16068048 | 35
E-66 | Dielsdorf | ABR909161316220 | 1500 | 100 | 66 | SÖM | Schloßvippach | 1999 | 1234 | 980 | 1266 | 1277 | 1270 | 1442 | 1180 | 1423 | 0 | 0 | 0 | [5 empty] | 11.1842 | 51.099 | SEE933778147205 | 16 | 0 | 16068 | 16068048 | 35
E-70 E4 | WP Schloßvippach | ADM03 | 2000 | 120 | 71 | SÖM | Schloßvippach | 2006 | 1170 | 1057 | 1477 | 1394 | 1366 | 1591 | 1270 | 1417 | 0 | 0 | 0 | [5 empty] | 11.1888 | 51.0974 | SEE929094746918 | 16 | 0 | 16068 | 16068048 | 35
Enercon E-70 E4 | WP Schieferberg | ADM08 | 2000 | 120 | 71 | SÖM | Schloßvippach | 2007 | 1207 | 1091 | 1375 | 1438 | 1277 | 1544 | 1280 | 1405 | 0 | 0 | 0 | [5 empty] | 11.1831 | 51.1044 | SEE914062879200 | 16 | 0 | 16068 | 16068048 | 35
E-70 E4 | WP Schieferberg | ADM05 | 2000 | 120 | 71 | SÖM | Schloßvippach | 2007 | 1172 | 1059 | 1368 | 1396 | 1240 | 1487 | 1247 | 1398 | 0 | 0 | 0 | [5 empty] | 11.1766 | 51.1027 | SEE999414413370 | 16 | 0 | 16068 | 16068048 | 35
E-70 E4 | WP Schloßvippach | ADM09 | 2000 | 134 | 71 | SÖM | Schloßvippach | 2006 | 1291 | 1167 | 1413 | 1538 | 1341 | 1521 | 1307 | 1601 | 0 | 0 | 0 | [5 empty] | 11.1809 | 51.1071 | SEE941817972855 | 16 | 0 | 16068 | 16068048 | 35
Enercon E-70 E4 | WP Schieferberg | ADM07 | 2000 | 120 | 71 | SÖM | Schloßvippach | 2007 | 1221 | 1104 | 1446 | 1455 | 1292 | 1487 | 1247 | 1472 | 0 | 0 | 0 | [5 empty] | 11.175 | 51.1053 | SEE944219406614 | 16 | 0 | 16068 | 16068048 | 35
E-66 | Dielsdorf | ABR909161316220 | 1500 | 100 | 66 | SÖM | Schloßvippach | 1999 | 1234 | 980 | 1266 | 1277 | 1270 | 1442 | 1180 | 1423 | 0 | 0 | 0 | [5 empty] | 11.1909 | 51.1002 | SEE988579954354 | 16 | 0 | 16068 | 16068048 | 35
E-70 E4 | WP Schloßvippach | ADM11 | 2000 | 120 | 71 | SÖM | Schloßvippach | 2006 | 1268 | 1145 | 1397 | 1509 | 1238 | 1504 | 1270 | 1443 | 0 | 0 | 0 | [5 empty] | 11.1949 | 51.0995 | SEE993091877050 | 16 | 0 | 16068 | 16068048 | 35
E-70 E4 | WP Schloßvippach | ADM12 | 2000 | 120 | 71 | SÖM | Schloßvippach | 2006 | 1337 | 1208 | 1434 | 1592 | 1327 | 1504 | 1380 | 1398 | 0 | 0 | [6 empty] | 11.1938 | 51.0963 | SEE973408387786 | 16 | 0 | 16068 | 16068048 | 35
132 | Wind | Wind | 132 | 42 | 22 | SOK | Schmieritz | 1996 | [8 empty] | 0 | 0 | 0 | [5 empty] | 11.805 | 50.7196 | SEE906839044799 | 16 | 0 | 16075 | 16075099 | 35
E30 | Wind2 | Wind 2 | 200 | 65 | 30 | SOK | Schmieritz | 1997 | 959 | 1146 | 1332 | 1336 | 1244 | 1320 | 1140 | 1356 | 0 | 0 | 0 | [5 empty] | 11.8061 | 50.7191 | SEE963847714922 | 16 | 0 | 16075 | 16075099 | 35
V136 | Mohlis | Mohlis WEA 04 neu | 3600 | 217 | 136 | ABG | Schmölln | 2019 | [8 empty] | 0 | 80.9 | [6 empty] | 12.3087 | 50.9035 | SEE901559913165 | 16 | 0 | 16077 | 16077043 | 35
AN BONUS 600 | Windpark Nitzschka | AN Bonus 600 Nitzschka | 600 | 80 | 44 | ABG | Schmölln | 1996 | 1021 | 869 | 1036 | 989 | 893 | 1207 | 1046 | 1294 | 0 | 0 | 1 | [5 empty] | 12.3934 | 50.8762 | SEE948045222653 | 16 | 0 | 16077 | 16077043 | 35
AN Bonus 600/120 kW | Nitzschka | WKA 2 p | 600 | 80 | 44 | ABG | Schmölln | 1996 | 1165 | 1067 | 1326 | 1323 | 1115 | 1410 | 1103 | 1336 | 0 | 0 | [6 empty] | 12.3918 | 50.8772 | SEE915156344994 | 16 | 0 | 16077 | 16077043 | 35
Micon M1500-600 | WKA Hartha | WKA Hartha | 600 | 68 | 43 | ABG | Schmölln | 1996 | 756 | 838 | 1267 | 1300 | 1126 | 1328 | 1093 | 1336 | 0 | 0 | 0 | [5 empty] | 12.2486 | 50.9366 | SEE962609347088 | 16 | 0 | 16077 | 16077043 | 35
AN Bonus 44-2 |  | Windkraft | 600 | 80 | 44 | ABG | Schmölln | 1996 | 1097 | 930 | 1121 | 1245 | 1011 | 1343 | 927 | 1030 | 0 | 0 | [6 empty] | 12.3881 | 50.8741 | SEE905846543264 | 16 | 0 | 16077 | 16077043 | 35
V136 | Mohlis | Mohlis WEA 05 neu | 3600 | 217 | 136 | ABG | Schmölln | 2019 | [8 empty] | 0 | 83.1 | [6 empty] | 12.3084 | 50.9005 | SEE982163842638 | 16 | 0 | 16077 | 16077043 | 35
AN Bonus 600/120 kW | Nitzschka | WKA 1 p | 600 | 80 | 44 | ABG | Schmölln | 1996 | 1157 | 1107 | 1351 | 1251 | 937 | 1399 | 930 | 1154 | 0 | 0 | [6 empty] | 12.3905 | 50.8785 | SEE980024664627 | 16 | 0 | 16077 | 16077043 | 35
A/S M 1500/600 | Lumpzig | Windkraftanlage Lumpzig | 600 | 21 | 42 | ABG | Schmölln | 1995 | 1077 | 876 | 1218 | 1189 | 1058 | 1249 | 968 | 1269 | 0 | 0 | 0 | [5 empty] | 12.2609 | 50.9454 | SEE935800360613 | 16 | 0 | 16077 | 16077002 | 35
AN Bonus 600 kw/44-2 | Kummer | Windkraftanlage Kummer | 600 | 80 | 44 | ABG | Schmölln | 1996 | 724 | 832 | 982 | 685 | 903 | 1176 | 1090 | 1328 | 0 | 0 | 0 | [5 empty] | 12.3922 | 50.874 | SEE914172972785 | 16 | 0 | 16077 | 16077002 | 35
A/S M 1500/600 | Hartha | Windkraftanlage Hartha | 600 | 21 | 42 | ABG | Schmölln | 1996 | 1077 | 876 | 1218 | 1189 | 1058 | 1249 | 968 | 1269 | 0 | 0 | 0 | [5 empty] | 12.253 | 50.9518 | SEE915512031087 | 16 | 0 | 16077 | 16077043 | 35
AN BONUS 1,3 MW / 62 | Schwabhausen | AN-1300-178-03 | 1300 | 99 | 62 | GTH | Schwabhausen | 2000 | 963 | 742 | 1159 | 983 | 814 | 1079 | 904 | 1153 | 76 | 0 | [6 empty] | 10.7122 | 50.8744 | SEE932180691986 | 16 | 0 | 16067 | 16067059 | 35
AN BONUS 1,3 MW / 62 | Schwabhausen | AN-1300-186-02 | 1300 | 99 | 62 | GTH | Schwabhausen | 2000 | 963 | 742 | 1159 | 983 | 814 | 1079 | 904 | 1153 | 76 | 0 | [6 empty] | 10.7153 | 50.8744 | SEE972373638473 | 16 | 0 | 16067 | 16067059 | 35
AN BONUS 1,3 MW / 62 | Schwabhausen | AN-1300-136-01 | 1300 | 99 | 62 | GTH | Schwabhausen | 2000 | 963 | 742 | 1159 | 983 | 814 | 1079 | 904 | 1153 | 76 | 0 | [6 empty] | 10.0811 | 50.8767 | SEE954323210212 | 16 | 0 | 16067 | 16067059 | 35
AN BONUS 1,3 MW / 62 | Schwabhausen | AN-1300-187-04 | 1300 | 99 | 62 | GTH | Schwabhausen | 2000 | 963 | 742 | 1159 | 983 | 814 | 1079 | 904 | 1153 | 76 | 0 | [6 empty] | 10.7131 | 50.8728 | SEE963264449537 | 16 | 0 | 16067 | 16067059 | 35
E66 | Schwabhausen | Windkraft | 1800 | 100 | 71 | GTH | Schwabhausen | 2004 | 913 | 847 | 940 | 1296 | 1073 | 1138 | 923 | 1144 | 0 | 0 | 0 | [5 empty] | 10.7156 | 50.8745 | SEE953212597977 | 16 | 0 | 16067 | 16067059 | 35
E58 | Schwabhausen | Windkraft | 1000 | 96 | 59 | GTH | Schwabhausen | 2001 | 1267 | 862 | 1510 | 1379 | 1168 | 1519 | 1229 | 1527 | 0 | 0 | 0 | [5 empty] | 10.7189 | 50.873 | SEE965904701210 | 16 | 0 | 16067 | 16067059 | 35
V44 | Oberweißbach | WKA 2200 | 600 | 62 | 44 | SLF | Schwarzatal | 1996 | 1145 | 900 | 1482 | 1420 | 983 | 1364 | 1036 | 1290 | 68.35 | 0 | 0 | [5 empty] | 11 | 50 | SEE935719287933 | 16 | 0 | 16073 | 16073113 | 35
V90-VCS-2.0MW-690V | ewz Windpark Kleinbrembach GmbH | V 26080 | 2000 | 150 | 90 | SÖM | Sömmerda | 2006 | 1997 | 1719 | 2202 | 2237 | 1881 | 2412 | 2010 | 2363 | 75.4 | 0 | 0 | [5 empty] | 11.2536 | 51.1062 | SEE992057293262 | 16 | 0 | 16068 | 16068051 | 35
V90-VCS-2.0MW-690V | ewz Windpark Kleinbrembach GmbH | V 26079 | 2000 | 150 | 90 | SÖM | Sömmerda | 2006 | 1997 | 1719 | 2202 | 2237 | 1881 | 2412 | 2010 | 2363 | 75.4 | 0 | 0 | [5 empty] | 11.2545 | 51.107 | SEE984285555632 | 16 | 0 | 16068 | 16068051 | 35
Vestas V90 | ewz Windpark Kleinbrembach GmbH | V 26077 | 2000 | 150 | 90 | SÖM | Sömmerda | 2006 | 1997 | 1719 | 2202 | 2237 | 1881 | 2412 | 2010 | 2363 | 75.4 | 0 | 0 | [5 empty] | 11.2812 | 51.1097 | SEE999528652740 | 16 | 0 | 16068 | 16068051 | 35
V90-VCS-2.0MW-690V | ewz Windpark Kleinbrembach GmbH | V 26078 | 2000 | 150 | 90 | SÖM | Sömmerda | 2006 | 1997 | 1719 | 2202 | 2237 | 1881 | 2412 | 2010 | 2363 | 75.4 | 0 | 0 | [5 empty] | 11.2787 | 51.1122 | SEE978811519342 | 16 | 0 | 16068 | 16068051 | 35
V90-VCS-2.0MW-690V | ewz Windpark Kleinbrembach GmbH | V 26081 | 2000 | 150 | 90 | SÖM | Sömmerda | 2006 | 1997 | 1719 | 2202 | 2237 | 1881 | 2412 | 2010 | 2363 | 75.4 | 0 | 0 | [5 empty] | 11.2595 | 51.1148 | SEE912562629851 | 16 | 0 | 16068 | 16068051 | 35
E 82 |  | WEA825845 | 2300 | 149 | 82 | KYF | Sondershausen | 2014 | 1967 | 1721 | 2104 | 2200 | 2070 | 2234 |  |  | 0 | 0 | 1 | 0 | 0 | 0 | 1 | 0 | 10.727 | 51.3799 | SEE932127330527 | 16 | 0 | 16065 | 16065032 | 35
Enercon E-40 / 6.44 |  | WEA441261 | 600 | 87 | 44 | KYF | Sondershausen | 2002 | [8 empty] | 60 | 0 | [6 empty] | 10.7269 | 51.3799 | SEE901562467365 | 16 | 0 | 16065 | 16065032 | 35
E82 |  | WEA825843 | 2300 | 149 | 82 | KYF | Sondershausen | 2014 | 1933 | 1695 | 2044 | 2174 | 1882 | 2042 | 1827 | 2167 | 0 | 0 | 1 | 0 | 0 | 0 | 1 | 0 | 10.7183 | 51.3807 | SEE910162966468 | 16 | 0 | 16065 | 16065032 | 35
E 82 |  | WEA825842 | 2300 | 149 | 82 | KYF | Sondershausen | 2014 | 1948 | 1686 | 2029 | 2150 | 1916 | 2142 | 1795 | 2133 | 0 | 0 | 1 | 0 | 0 | 0 | 1 | 0 | 10.7158 | 51.3816 | SEE974257978170 | 16 | 0 | 16065 | 16065032 | 35
E-82 E2 -2.3MW | WP Großberndten II | E 822655-01 | 2300 | 149 | 82 | KYF | Sondershausen | 2010 | [8 empty] | 62.9 | 0 | [6 empty] | 10.7109 | 51.3707 | SEE953958791431 | 16 | 0 | 16065 | 16065032 | 35
E82 |  | WEA825846 | 2300 | 149 | 82 | KYF | Sondershausen | 2014 | 2075 | 1787 | 2276 | 2311 | 1886 | 2120 | 1827 | 2176 | 0 | 0 | 1 | 0 | 0 | 0 | 1 | 0 | 10.7346 | 51.38 | SEE988221566041 | 16 | 0 | 16065 | 16065032 | 35
E82 |  | WEA825844 | 2300 | 149 | 82 | KYF | Sondershausen | 2014 | 1923 | 1659 | 2025 | 2141 | 1926 | 2094 | 1786 | 2113 | 0 | 0 | 1 | 0 | 0 | 0 | 1 | 0 | 10.7221 | 51.3815 | SEE953169091337 | 16 | 0 | 16065 | 16065032 | 35
E-82 E2 | Windpark Immenrode | 825847 | 2300 | 149 | 82 | KYF | Sondershausen | 2014 | 1909 | 1664 | 2015 | 2149 | 1864 | 2125 | 1830 | 2136 | 0 | 0 | 1 | 0 | 0 | 0 | 1 | 0 | 10.7301 | 51.3825 | SEE972193129687 | 16 | 0 | 16065 | 16065032 | 35
Enercon E-66 / 18.70 |  | WEA70726 | 1800 | 98 | 66 | KYF | Sondershausen | 2002 | 1060 | 1118 | 1470 | 1504 | 1299 | 1463 | 1231 | 1572 | 60 | 0 | [6 empty] | 10.7349 | 51.3832 | SEE947182149519 | 16 | 0 | 16065 | 16065032 | 35
E-82 E2 2,3MW | WP Großberndten II | E 822656-02 | 2300 | 149 | 82 | KYF | Sondershausen | 2010 | [8 empty] | 62.9 | 0 | [6 empty] | 10.7006 | 51.3703 | SEE972687248245 | 16 | 0 | 16065 | 16065032 | 35
E-82 E2-2,3MW | WP Großberndten II | E 822657-03 | 2300 | 149 | 82 | KYF | Sondershausen | 2010 | [8 empty] | 62.9 | 0 | [6 empty] | 10.6931 | 51.3706 | SEE912888190783 | 16 | 0 | 16065 | 16065032 | 35
Vestas V126 - 3,3MW | Vogelsberg | VB 02 | 3300 | 212 | 126 | SÖM | Sprötau | 2018 | 2248 | 2000 | 2311 | 2499 | 2067 |  |  |  | 0 | 0 | [6 empty] | 11.1867 | 51.1108 | SEE980002671784 | 16 | 0 | 16068 | 16068052 | 35
Vestas V126 - 3,3MW | Vogelsberg | VB 03 | 3300 | 212 | 126 | SÖM | Sprötau | 2018 | 2248 | 2000 | 2311 | 2499 | 2120 |  |  |  | 0 | 0 | [6 empty] | 11.1925 | 51.1093 | SEE929587219554 | 16 | 0 | 16068 | 16068052 | 35
V136 | Vogelsberg | VB 08 | 3450 | 217 | 136 | SÖM | Sprötau | 2017 | 2248 | 2000 | 2514 | 2718 | 2362 | 3372 |  |  | 0 | 0 | [6 empty] | 11.2059 | 51.1107 | SEE959782368078 | 16 | 0 | 16068 | 16068052 | 35
V136 | Vogelsberg | VB 07 | 3450 | 217 | 136 | SÖM | Sprötau | 2017 | 2248 | 2000 | 2514 | 2718 | 2362 | 3918 |  |  | 0 | 0 | [6 empty] | 11.1997 | 51.1107 | SEE997198845530 | 16 | 0 | 16068 | 16068052 | 35
Vestas V126 - 3,3MW | Vogelsberg | VB 06 | 3300 | 212 | 126 | SÖM | Sprötau | 2017 | 2248 | 2000 | 2311 | 2499 | 2171 | 2961 |  |  | 0 | 0 | [6 empty] | 11.2069 | 51.1056 | SEE977323229060 | 16 | 0 | 16068 | 16068052 | 35
Vestas V126 - 3,3MW | Vogelsberg | VB 01 | 3300 | 212 | 126 | SÖM | Sprötau | 2017 | 2248 | 2000 | 2311 | 2499 | 2171 | 2961 |  |  | 0 | 0 | [6 empty] | 11.1798 | 51.1101 | SEE928493540806 | 16 | 0 | 16068 | 16068052 | 35
Vestas V126 - 3,3MW | Vogelsberg | VB 04 | 3300 | 212 | 126 | SÖM | Sprötau | 2017 | 2248 | 2000 | 2311 | 2499 | 2171 | 2961 |  |  | 0 | 0 | [6 empty] | 11.1918 | 51.1056 | SEE912252827093 | 16 | 0 | 16068 | 16068052 | 35
Vestas V126 - 3,3MW | Vogelsberg | VB 05 | 3300 | 212 | 126 | SÖM | Sprötau | 2017 | 2248 | 2000 | 2311 | 2499 | 2171 | 5311 |  |  | 0 | 0 | [6 empty] | 11.2012 | 51.1074 | SEE979291815917 | 16 | 0 | 16068 | 16068052 | 35
V126-3,45 HTq | WP Galgenhöh | V229948 - WEA2 | 3450 | 200 | 126 | HBN | St. Bernhard | 2019 | 1363 | 1306 | 1420 | 1519 |  |  |  |  | 0 | 0 | 0 | [5 empty] | 10.6113 | 50.4523 | SEE921295188511 | 16 | 0 | 16069 | 16069047 | 35
V126-3,6 HTq | WP Galgenhöh | V229949 - WEA3 | 3600 | 200 | 126 | HBN | St. Bernhard | 2019 | 1363 | 1306 | 1514 | 1621 |  |  |  |  | 0 | 0 | 0 | 0 | 0 | 1 | 1 | 1 | 10.6087 | 50.456 | SEE981400410357 | 16 | 0 | 16069 | 16069047 | 35
V126-3,45 HTq | WP Galgenhöh | V229947 - WEA1 | 3450 | 200 | 126 | HBN | St. Bernhard | 2019 | 1363 | 1306 | 1420 | 1519 |  |  |  |  | 0 | 0 | 0 | 0 | 0 | 1 | 1 | 1 | 10.6145 | 50.4545 | SEE922560341853 | 16 | 0 | 16069 | 16069047 | 35
V126-3,45 HTq | WP Galgenhöh | V229950 - WEA4 | 3450 | 200 | 126 | HBN | St. Bernhard | 2019 | 1363 | 1306 | 1420 | 1519 |  |  |  |  | 0 | 0 | 0 | 0 | 0 | 1 | 1 | 1 | 10.6061 | 50.453 | SEE957599775348 | 16 | 0 | 16069 | 16069047 | 35
E-82E2 2,3 MW | Windpark Kraasa | Windpark Kraasa WEA 3, 825639 | 2300 | 179 | 82 | ABG | Starkenberg | 2013 | [8 empty] | 0 | 0 | 0 | 0 | 0 | 1 | 0 | 1 | 12.358 | 51.098 | SEE994802132734 | 16 | 0 | 16077 | 16077044 | 35
E-82E2 2,3 MW | Windpark Kraasa | Windpark Kraasa WEA 4, 825640 | 2300 | 179 | 82 | ABG | Starkenberg | 2013 | 2114 | 2020 | 2449 | 2391 | 2030 | 2438 | 1750 | 2458 | 0 | 0 | 0 | 0 | 0 | 1 | 0 | 1 | 12.358 | 51.0999 | SEE971479520477 | 16 | 0 | 16077 | 16077044 | 35
V112 | Kraasa | Kraasa 8 | 3075 | 175 | 112 | ABG | Starkenberg | 2016 | 2327 | 2288 | 2626 | 2569 | 2198 | 2632 | 1948 |  | 0 | 0 |  | 0 | 0 | 1 | 1 | 0 | 12.2722 | 50.9831 | SEE965077486013 | 16 | 0 | 16077 | 16077044 | 35
V112 | Kraasa | Kraasa 9 | 3075 | 175 | 112 | ABG | Starkenberg | 2016 | 2210 | 2123 | 2534 | 2411 | 2075 | 2445 | 1738 |  | 0 | 0 |  | 0 | 0 | 1 | 1 | 0 | 12.2717 | 50.9864 | SEE947239808451 | 16 | 0 | 16077 | 16077044 | 35
E-82/2 | WEA 05 | WEA 5 | 2300 | 179 | 82 | ABG | Starkenberg | 2013 | 1728 | 1723 | 2045 | 2014 | 1814 | 2100 | 2015 | 2455 | 0 | 0 | 0 | 0 | 0 | 1 | 0 | 1 | 12.2764 | 50.9854 | SEE953472606747 | 16 | 0 | 16077 | 16077044 | 35
Vestas V112 3.0 Gridstreamer | Windpark Kraasa | VE-01-206089 | 3000 | 196 | 112 | ABG | Starkenberg | 2015 | 2199 | 2108 | 2640 | 2511 | 2174 | 2511 | 2143 | 2477 | 72.4 | 0 | 1 | 0 | 0 | 1 | 1 | 1 | 12.2818 | 50.9884 | SEE926469864444 | 16 | 0 | 16077 | 16077044 | 35
E-82 E2 | ZEP Windrad Kraasa Süd | WEA 2 (824328) | 2300 | 179 | 82 | ABG | Starkenberg | 2012 | 2197 | 2063 | 2540 | 2478 | 2166 | 2406 | 2317 | 2625 | 80.36 | 0 | 0 | 0 | 0 | 0 | 1 | 1 | 12.2812 | 50.9826 | SEE918615213596 | 16 | 0 | 16077 | 16077044 | 35
E-82 E2 | Windkraft Kraasa Nord | WEA 1 (824329) | 2300 | 179 | 82 | ABG | Starkenberg | 2012 | 1556 | 1600 | 1846 | 1939 | 1618 | 1893 | 1865 | 2297 | 68.44 | 0 | 0 | 0 | 0 | 0 | 1 | 1 | 12.2783 | 50.9881 | SEE932196398640 | 16 | 0 | 16077 | 16077044 | 35
V117 | Windpark Straußfurt | WEA 1 - 215377 | 3450 | 150 | 117 | SÖM | Straußfurt | 2017 | 1657 | 1475 | 1770 | 1854 | 1707 | 1864 |  |  | 0 | 78.4 | [6 empty] | 11.0125 | 51.1684 | SEE907306238246 | 16 | 0 | 16068 | 16068053 | 35
V117 | Windpark Straußfurt | WEA 2 - 215378 | 3450 | 150 | 117 | SÖM | Straußfurt | 2017 | 1657 | 1475 | 1770 | 1854 | 1707 | 1864 |  |  | 0 | 76.9 | [6 empty] | 11.0168 | 51.1682 | SEE948326385176 | 16 | 0 | 16068 | 16068053 | 35
V44 | Sünna Windpark | Sünna V44 -nr.2558 | 600 | 82 | 44 | WAK | Sünna | 1998 | 885 | 734 | 965 | 989 | 889 | 1060 | 843 | 1043 | 0 | 0 | 0 | [5 empty] | 10.0043 | 50.819 | SEE959927519365 | 16 | 0 | 16063 | 16063078 | 35
V47 | Sünna Windpark | Sünna V47 -nr.1626 | 660 | 86 | 47 | WAK | Sünna | 2000 | 901 | 787 | 1092 | 1018 | 950 | 1029 | 634 | 965 | 0 | 0 | 0 | [5 empty] | 10.0041 | 50.8151 | SEE942019830394 | 16 | 0 | 16063 | 16063078 | 35
V44 | Sünna Windpark | Sünna V44 -nr.2560 | 600 | 82 | 44 | WAK | Sünna | 1998 | 885 | 734 | 965 | 989 | 889 | 1060 | 843 | 1043 | 0 | 0 | 0 | [5 empty] | 10.004 | 50.8229 | SEE963625807501 | 16 | 0 | 16063 | 16063078 | 35
V44 |  | Sünna V44 -nr.2559 | 600 | 82 | 44 | WAK | Sünna | 1998 | 885 | 734 | 965 | 989 | 889 | 1060 | 843 | 1043 | 0 | 0 | 0 | [5 empty] | 10.0044 | 50.8209 | SEE901128245055 | 16 | 0 | 16063 | 16063078 | 35
V47 | Sünna Windpark | Sünna V47 -nr.1627 | 660 | 86 | 47 | WAK | Sünna | 2000 | 901 | 787 | 1092 | 1018 | 950 | 1029 | 634 | 965 | 0 | 0 | 0 | [5 empty] | 10.0004 | 50.8115 | SEE966789155464 | 16 | 0 | 16063 | 16063078 | 35
E-40 | Windkraftanlage Mielesdorf | WKA Mielesdorf | 500 | 85 | 40 | SOK | Tanna | 1998 | 1407 | 1200 | 1718 | 1393 | 1260 | 1516 | 1371 | 1555 | 0 | 0 | 0 | [5 empty] | 11.8715 | 50.5382 | SEE981678501672 | 16 | 0 | 16075 | 16075132 | 35
E66-20.70 | WP Tanna | 702176 | 2000 | 133 | 70 | SOK | Tanna | 2004 | 1107 | 876 | 1151 | 1118 | 976 | 1066 | 937 | 1207 | 0 | 0 | [6 empty] | 11.8074 | 50.4948 | SEE997358878040 | 16 | 0 | 16075 | 16075132 | 35
E66-18.70 | WP Tanna | 70834 | 1800 | 133 | 70 | SOK | Tanna | 2002 | 1208 | 1085 | 1406 | 1340 | 1224 | 1310 | 1141 | 1478 | 0 | 0 | [6 empty] | 11.8099 | 50.4939 | SEE995254866697 | 16 | 0 | 16075 | 16075132 | 35
E70 E4 |  | 782535 | 2300 | 149 | 70 | SOK | Tanna | 2009 | 1180 | 1071 | 1449 | 1386 | 1139 | 1312 |  |  | 0 | 0 | [6 empty] | 11.8186 | 50.4955 | SEE953917496117 | 16 | 0 | 16075 | 16075132 | 35
E-66/18.70-2 | Tanna | 70839 | 1800 | 133 | 70 | SOK | Tanna | 2002 | 1208 | 1085 | 1406 | 1340 | 1224 | 1310 | 1141 | 1478 | 67.61 | 0 | [6 empty] | 11.8252 | 50.4995 | SEE920573413918 | 16 | 0 | 16075 | 16075132 | 35
E-66/18.70-2 | Tanna | 70836 | 1800 | 133 | 70 | SOK | Tanna | 2002 | 1156 | 1212 | 1615 | 1536 | 1416 | 1514 | 1348 | 1478 | 67.58 | 0 | [6 empty] | 11.8198 | 50.4935 | SEE977312353462 | 16 | 0 | 16075 | 16075132 | 35
E-66/18.70-2 | Tanna | 70835 | 1800 | 133 | 70 | SOK | Tanna | 2002 | 1156 | 1232 | 1594 | 1562 | 1390 | 1495 | 1358 | 1478 | 67.61 | 0 | [6 empty] | 11.8264 | 50.497 | SEE994075164180 | 16 | 0 | 16075 | 16075132 | 35
E-92 2,35MW | Windpark Tanna/Schilbach | WK-TAN12 | 2350 | 150 | 92 | SOK | Tanna | 2016 | 1483 | 1290 | 1731 | 1716 | 1497 | 1702 |  |  | 66.52 | 0 | 0 | 0 | 0 | 1 | 1 | 0 | 11.8094 | 50.4969 | SEE929231392770 | 16 | 0 | 16075 | 16075132 | 35
E-138 EP3 | Windpark Tanna/Schilbach | SW-TAN13 | 3500 | 180 | 139 | SOK | Tanna | 2021 | 1842 | 504 | [6 empty] | 0 | 68.8 | 0 | 1 | 0 | 0 | 1 | 1 | 11.8042 | 50.4972 | SEE972991010576 | 16 | 0 | 16075 | 16075132 | 35
Enercon E-101 FT (3,05 MW) | Windpark Tanna/Schilbach | WK-TAN10 | 3050 | 200 | 101 | SOK | Tanna | 2014 | 2064 | 1610 | 2098 | 2215 | 2011 | 2101 |  |  | 77.45 | 0 | 0 | 0 | 0 | 1 | 0 | 0 | 11.8201 | 50.4991 | SEE945322958397 | 16 | 0 | 16075 | 16075132 | 35
E40 | Windpark Schilbach | WKA 1 | 500 | 85 | 40 | SOK | Tanna | 1998 | 1466 | 1224 | 1639 | 1579 | 1446 | 1560 | 1369 | 1353 | 0 | 0 | 0 | [5 empty] | 11.8247 | 50.4945 | SEE930494011735 | 16 | 0 | 16075 | 16075132 | 35
E-92 | Windpark Tanna | Tanna 2 | 2350 | 184 | 92 | SOK | Tanna | 2014 | 2080 | 1862 | 2368 | 2275 | 2089 | 2132 |  |  | 0 | 0 | 1 | 1 | 1 | 1 | 0 | 1 | 11.8223 | 50.4968 | SEE950394693350 | 16 | 0 | 16075 | 16075132 | 35
Enercon E-66 / 18.70 | Tanna | 70837 | 1800 | 133 | 70 | SOK | Tanna | 2002 | 1156 | 1034 | 1358 | 1297 | 1129 | 1238 | 1123 | 1478 | 67.58 | 0 | [6 empty] | 11.8145 | 50.4958 | SEE987379284074 | 16 | 0 | 16075 | 16075132 | 35
E-66/18.70-2 | Tanna | 70838 | 1800 | 133 | 70 | SOK | Tanna | 2002 | 1156 | 962 | 1296 | 1279 | 1140 | 1169 | 1071 | 1478 | 67.61 | 0 | [6 empty] | 11.8132 | 50.4984 | SEE999905659188 | 16 | 0 | 16075 | 16075132 | 35
V-112 | Windpark Teutleben | WEA3 (Seriennummer 44471) | 3075 | 175 | 112 | GTH | Teutleben | 2013 | 1837 | 1639 | 2054 | 2003 | 1849 | 2174 | 1791 | 2033 | 0 | 0 | 0 | 0 | 0 | 1 | 1 | 0 | 10.5541 | 50.9569 | SEE980433416657 | 16 | 0 | 16067 | 16067088 | 35
Vestas V112-3MW | Teutleben 2 | 200959 | 3075 | 175 | 112 | GTH | Teutleben | 2015 | 1843 | 1656 | 2066 | 2032 | 1913 | 2153 | 1812 | 1888 | 0 | 0 | 0 | 0 | 0 | 1 | 1 | 0 | 10.5505 | 50.9585 | SEE970853418485 | 16 | 0 | 16067 | 16067088 | 35
Vestas V112-3MW | Teutleben 2 | 200958 | 3075 | 175 | 112 | GTH | Teutleben | 2014 | 1843 | 1656 | 2066 | 2032 | 1913 | 2093 | 1812 | 1992 | 0 | 0 | 0 | 0 | 0 | 1 | 1 | 0 | 10.5477 | 50.9513 | SEE932093391539 | 16 | 0 | 16067 | 16067088 | 35
V112 | Windpark Teutleben | WEA1 (Seriennummer 44469) | 3075 | 175 | 112 | GTH | Teutleben | 2013 | 1837 | 1639 | 2054 | 2003 | 1849 | 2174 | 1791 | 2033 | 0 | 0 | 0 | 0 | 0 | 1 | 1 | 0 | 10.5403 | 50.957 | SEE946901947689 | 16 | 0 | 16067 | 16067088 | 35
V-112 | Windpark Teutleben | WEA2 (Seriennummer 44470) | 3075 | 175 | 112 | GTH | Teutleben | 2013 | 1837 | 1639 | 2054 | 2003 | 1849 | 2174 | 1791 | 2033 | 0 | 0 | 0 | 0 | 0 | 1 | 1 | 0 | 10.5457 | 50.9573 | SEE960636972440 | 16 | 0 | 16067 | 16067088 | 35
V-112 | Windpark Teutleben | WEA5 (Seriennummer 44473) | 3075 | 175 | 112 | GTH | Teutleben | 2013 | 1837 | 1639 | 2054 | 2003 | 1849 | 2174 | 1791 | 2033 | 62.42 | 0 | 0 | 0 | 0 | 1 | 1 | 0 | 10.5494 | 50.9546 | SEE924524849146 | 16 | 0 | 16067 | 16067088 | 35
V-112 | Windpark Teutleben | WEA4 (Seriennummer 44472) | 3075 | 175 | 112 | GTH | Teutleben | 2013 | 1837 | 1639 | 2054 | 2003 | 1849 | 2174 | 1791 | 2033 | 0 | 0 | 0 | 0 | 0 | 1 | 1 | 0 | 10.5436 | 50.9533 | SEE947134212445 | 16 | 0 | 16067 | 16067088 | 35
V136-3.6 | Am Hainberg | HAIN - WEA A | 3600 | 200 | 136 | GTH | Teutleben | 2022 | [8 empty] | 0 | 67.6 | 0 | 0 | 0 | 1 | 1 | 1 | 10.5407 | 50.9611 | SEE903422313539 | 16 | 0 | 16067 | 16067088 | 35
V117 | Am Hainberg | HAIN - WEA B | 3450 | 174 | 117 | GTH | Teutleben | 2022 | [8 empty] | 0 | 62.2 | 0 | 0 | 0 | 1 | 1 | 1 | 10.5444 | 50.9597 | SEE917868662472 | 16 | 0 | 16067 | 16067088 | 35
Vestas V112-3MW | Teutleben 2 | 200957 | 3075 | 175 | 112 | GTH | Teutleben | 2014 | 1843 | 1656 | 2066 | 2032 | 1913 | 2378 | 1812 | 1992 | 0 | 0 | 0 | 0 | 0 | 1 | 1 | 0 | 10.5393 | 50.9513 | SEE947599571712 | 16 | 0 | 16067 | 16067088 | 35
N117-2,4MW | meridian Windpark Thonhausen | WEA 6 | 2400 | 178 | 117 | ABG | Thonhausen | 2016 | 2677 | 2624 | 2993 | 2977 | 2588 | 3106 | 2646 |  | 0 | 0 | [6 empty] | 12.345 | 50.8275 | SEE924115847834 | 16 | 0 | 16077 | 16077047 | 35
N117-2,4MW | meridian Windpark Thonhausen | WEA 7 | 2400 | 178 | 117 | ABG | Thonhausen | 2016 | 2677 | 2624 | 2993 | 2977 | 2588 | 3106 | 4381 |  | 0 | 0 | [6 empty] | 12.3449 | 50.8239 | SEE929841659676 | 16 | 0 | 16077 | 16077047 | 35
N117-2,4MW | meridian Windpark Thonhausen | WEA 4 | 2400 | 178 | 117 | ABG | Thonhausen | 2016 | 2677 | 2624 | 2993 | 2977 | 2588 | 3106 | 2803 |  | 0 | 0 | [6 empty] | 12.34 | 50.8283 | SEE905015577458 | 16 | 0 | 16077 | 16077047 | 35
3.4M114 NH143 | Mark Sahnau / Thonhausen | Thonhausen WEA6 | 3400 | 200 | 114 | ABG | Thonhausen | 2017 | 0 | 2308 | 2672 | 2639 | 2249 | 4131 |  |  | 0 | 0 | 0 | [5 empty] | 12.3433 | 50.8335 | SEE998013206017 | 16 | 0 | 16077 | 16077047 | 35
N117-2,4MW | meridian Windpark Thonhausen | WEA 5 | 2400 | 158 | 117 | ABG | Thonhausen | 2016 | 2677 | 2624 | 2993 | 2977 | 2588 | 3106 | 2949 |  | 0 | 0 | [6 empty] | 12.3389 | 50.8239 | SEE919438327644 | 16 | 0 | 16077 | 16077047 | 35
MD77 | Großvargula | Großvargula 08 | 1500 | 138 | 77 | UH | Tonna | 2002 | 1469 | 1353 | 1710 | 1658 | 1502 | 1648 | 1517 | 1377 | 67.93 | 0 | 0 | [5 empty] | 10.7598 | 51.1218 | SEE952048982445 | 16 | 0 | 16064 | 16064003 | 35
MD77 | Großvargula | Großvargula 02 | 1500 | 138 | 77 | UH | Tonna | 2002 | 1469 | 1353 | 1762 | 1815 | 1527 | 2017 | 1708 | 1906 | 67.93 | 0 | 0 | [5 empty] | 10.7459 | 51.1276 | SEE979349748396 | 16 | 0 | 16064 | 16064003 | 35
MD77 | Großvargula | Großvargula 09 | 1500 | 138 | 77 | UH | Tonna | 2002 | 1469 | 1353 | 1827 | 1916 | 1752 | 1957 | 1706 | 1792 | 67.48 | 0 | 0 | [5 empty] | 10.7579 | 51.135 | SEE912218206955 | 16 | 0 | 16064 | 16064003 | 35
MD77 | Großvargula | Großvargula 05 | 1500 | 138 | 77 | UH | Tonna | 2002 | 1469 | 1353 | 1774 | 1791 | 1631 | 1871 | 1621 | 1782 | 67.89 | 0 | 0 | [5 empty] | 10.7489 | 51.1194 | SEE994963485779 | 16 | 0 | 16064 | 16064003 | 35
MD77 | Großvargula | Großvargula 06 | 1500 | 138 | 77 | UH | Tonna | 2001 | 1469 | 1353 | 1542 | 1386 | 909 | 1368 | 1634 | 1758 | 66.73 | 0 | 0 | [5 empty] | 10.7533 | 51.1328 | SEE980059417564 | 16 | 0 | 16064 | 16064003 | 35
MD77 | Großvargula | Großvargula 14 | 1500 | 138 | 77 | UH | Tonna | 2002 | 1469 | 1353 | 1365 | 1662 | 1547 | 1694 | 1504 | 1716 | 67.48 | 0 | 0 | [5 empty] | 10.7615 | 51.1323 | SEE973831334029 | 16 | 0 | 16064 | 16064003 | 35
MD77 | Großvargula | Großvargula 07 | 1500 | 138 | 77 | UH | Tonna | 2001 | 1469 | 1353 | 1126 | 1587 | 1364 | 1392 | 1374 | 1549 | 67.76 | 0 | 0 | [5 empty] | 10.758 | 51.1248 | SEE942651796843 | 16 | 0 | 16064 | 16064003 | 35
MD 77 | Großvargula | Großvargula 01 | 1500 | 138 | 77 | UH | Tonna | 2002 | 1469 | 1353 | 2057 | 1913 | 1803 | 2109 | 1876 | 1844 | 68.29 | 0 | 0 | [5 empty] | 10.7431 | 51.1297 | SEE998192629355 | 16 | 0 | 16064 | 16064003 | 35
MD77 | Großvargula | Großvargula 03 | 1500 | 138 | 77 | UH | Tonna | 2002 | 1469 | 1353 | 1786 | 1932 | 1639 | 2044 | 1743 | 1803 | 68.29 | 0 | 0 | [5 empty] | 10.7472 | 51.1253 | SEE989338141107 | 16 | 0 | 16064 | 16064003 | 35
MD77 | Großvargula | Großvargula 13 | 1500 | 138 | 77 | UH | Tonna | 2001 | 1469 | 1353 | 1606 | 1593 | 1473 | 1600 | 1439 | 1050 | 66.73 | 0 | 0 | [5 empty] | 10.7548 | 51.1302 | SEE930263830826 | 16 | 0 | 16064 | 16064003 | 35
MD77 | Großvargula | Großvargula 11 | 1500 | 138 | 77 | UH | Tonna | 2001 | 1469 | 1353 | 1858 | 1798 | 1590 | 1952 | 1668 | 1881 | 66.73 | 0 | 0 | [5 empty] | 10.7483 | 51.1313 | SEE910832947841 | 16 | 0 | 16064 | 16064003 | 35
MD77 | Großvargula | Großvargula 15 | 1500 | 138 | 77 | UH | Tonna | 2002 | 1469 | 1353 | 1620 | 1651 | 1483 | 1603 | 1465 | 1668 | 67.48 | 0 | 0 | [5 empty] | 10.7672 | 51.1281 | SEE971702228590 | 16 | 0 | 16064 | 16064003 | 35
MD77 | Großvargula | Großvargula 16 | 1500 | 138 | 77 | UH | Tonna | 2002 | 1469 | 1353 | 1723 | 1696 | 1540 | 1648 | 1561 | 1782 | 68.07 | 0 | 0 | [5 empty] | 10.7718 | 51.1246 | SEE944122216751 | 16 | 0 | 16064 | 16064003 | 35
MD77 | Großvargula | Großvargula 10 | 1500 | 138 | 77 | UH | Tonna | 2002 | 1469 | 1353 | 1736 | 1533 | 1536 | 1602 | 1540 | 1763 | 67.48 | 0 | 0 | [5 empty] | 10.7654 | 51.1231 | SEE992322195864 | 16 | 0 | 16064 | 16064003 | 35
MD77 | Großvargula | Großvargula 12 | 1500 | 138 | 77 | UH | Tonna | 2002 | 1469 | 1353 | 1531 | 1647 | 1517 | 1693 | 1530 | 1631 | 67.48 | 0 | 0 | [5 empty] | 10.7544 | 51.1206 | SEE998725249357 | 16 | 0 | 16064 | 16064003 | 35
MD77 | Großvargula | Großvargula 04 | 1500 | 138 | 77 | UH | Tonna | 2001 | 1469 | 1353 | 1233 | 1766 | 1539 | 1852 |  |  | 67.76 | 0 | 0 | [5 empty] | 10.7486 | 51.1228 | SEE977010162816 | 16 | 0 | 16064 | 16064003 | 35
V162 | Kirchheilingen | TL 09 | 5600 | 247 | 162 | UH | Tottleben | 2022 | [8 empty] | 0 | 76 | 0 | 1 | 1 | 1 | 1 | 0 | 10.7475 | 51.1836 | SEE984968515021 | 16 | 0 | 16064 | 16064062 | 35
V112 3.3MW | Windpark Kirchengel | 218958 | 3300 | 196 | 112 | KYF | Trebra | 2017 | 1781 | 1570 | 2027 | 2142 | 1875 | 1848 |  |  | 0 | 0 | 0 | 1 | 1 | 1 | 1 | 1 | 10.9133 | 51.2918 | SEE907435590215 | 16 | 0 | 16065 | 16065075 | 35
V112 | WP Kirchengel | WKATre | 3300 | 196 | 112 | KYF | Trebra | 2016 | 1876 | 1716 | 2159 | 2208 | 2015 | 2246 |  |  | 0 | 0 | 1 | 0 | 0 | 0 | 1 | 0 | 10.9342 | 51.2996 | SEE987344226238 | 16 | 0 | 16065 | 16065075 | 35
V112 |  | 218364 | 3300 | 196 | 112 | KYF | Trebra | 2017 | 1781 | 1570 | 2027 | 2142 | 1875 | 1848 |  |  | 0 | 0 | 0 | 1 | 1 | 1 | 1 | 1 | 10.9084 | 51.29 | SEE930229215896 | 16 | 0 | 16065 | 16065075 | 35
V112 | Windpark Kirchengel | 218365 | 3300 | 196 | 112 | KYF | Trebra | 2017 | 1781 | 1570 | 2027 | 2142 | 1875 | 1848 |  |  | 0 | 0 | 0 | 1 | 1 | 1 | 1 | 1 | 10.9163 | 51.2929 | SEE974018346903 | 16 | 0 | 16065 | 16065075 | 35
V150 4.2 | Windpark Auma | WEA 7 | 4200 | 241 | 150 | SOK | Triptis | 2021 | 2947 | [7 empty] | 0 | 0 | 0 | 1 | 1 |  | 1 | 1 | 11.8977 | 50.7293 | SEE903677649803 | 16 | 0 | 16075 | 16075116 | 35
Vestas V52 (Leroy Somer FLSB 400 LKE) | Trügleben | WKA Trügleben 3 (Vestas) | 850 | 100 | 52 | GTH | Trügleben | 2004 | 1303 | 1022 | 802 | 1466 | 1329 | 1467 | 1228 | 1559 | 75 | 0 | 0 | [5 empty] | 10.6295 | 50.9587 | SEE979298603166 | 16 | 0 | 16067 | 16067088 | 35
DeWind 48 | Trügleben | WKA Trügleben 2 | 600 | 84 | 48 | GTH | Trügleben | 1999 | 464 | 648 | 1034 | 1188 | 1148 | 1475 | 1328 | 1486 | 0 | 0 | 0 | [5 empty] | 10.6309 | 50.9575 | SEE922873097829 | 16 | 0 | 16067 | 16067088 | 35
DeWind 48 | Trügleben | WKA Trügleben 1 | 600 | 84 | 48 | GTH | Trügleben | 1999 | 464 | 648 | 1034 | 1188 | 1148 | 1475 | 1328 | 1486 | 75 | 0 | 0 | [5 empty] | 10.6335 | 50.9568 | SEE902611706770 | 16 | 0 | 16067 | 16067088 | 35
HSW 1000/57 | Tütt | Leben 1 | 1050 | 98 | 57 | GTH | Tüttleben | 1999 | [8 empty] | 0 | 0 | 0 | [5 empty] | 10.7879 | 50.9574 | SEE925480404516 | 16 | 0 | 16067 | 16067071 | 35
HSW 1000/57 | Tüttleben | Tüttleben, WKA2 | 1050 | 98 | 57 | GTH | Tüttleben | 1999 | 739 | 885 | 1176 | 1183 | 1072 | 1236 | 1050 | 1291 | 0 | 0 | 0 | [5 empty] | 10.7836 | 50.9548 | SEE970359508123 | 16 | 0 | 16067 | 16067071 | 35
HSW 1000 | Tüttleben | Tüttleben, WKA 1 | 1050 | 98 | 57 | GTH | Tüttleben | 2000 | 739 | 885 | 1176 | 1183 | 1072 | 1236 | 1050 | 1291 | 0 | 0 | 0 | [5 empty] | 10.7825 | 50.9569 | SEE948641955436 | 16 | 0 | 16067 | 16067071 | 35
HSW 1000/57 | Tüttleben | Tüttleben | 1050 | 98 | 57 | GTH | Tüttleben | 1999 | 739 | 885 | 1176 | 1183 | 1072 | 1236 | 1050 | 1291 | 0 | 0 | 0 | [5 empty] | 10.4718 | 50.5735 | SEE984121210794 | 16 | 0 | 16067 | 16067071 | 35
V90 | Sünna Lohberg 2 | ABR999703405789 | 2000 | 150 | 90 | WAK | Unterbreizbach | 2009 | 1509 | 1334 | 1942 | 1742 | 1572 | 1865 | 1496 | 1866 | 49 | 0 | [6 empty] | 10.0008 | 50.8179 | SEE957137153195 | 16 | 0 | 16063 | 16063078 | 35
3.4M114 | WP_Uthleben | 301422 | 3370 | 200 | 114 | NDH | Uthleben | 2017 | [8 empty] | 0 | 0 | [6 empty] | 10.8101 | 51.4343 | SEE987567116224 | 16 | 0 | 16062 | 16062064 | 35
E115 | Windpark Uthleben | WEA 1 | 3000 | 207 | 116 | NDH | Uthleben | 2016 | 1787 | 1779 | 2053 | 2208 | 2001 | 2378 | 326 |  | 0 | 0 | 1 | 0 | 0 | 1 | 1 | 1 | 10.8134 | 51.4325 | SEE964816996196 | 16 | 0 | 16062 | 16062064 | 35
E115 | Windpark Uthleben | WEA 2 | 3000 | 207 | 116 | NDH | Uthleben | 2016 | 1787 | 1779 | 2053 | 2208 | 2001 | 2378 |  |  | 0 | 0 | 0 | 0 | 0 | 1 | 1 | 1 | 10.8188 | 51.4326 | SEE940603055000 | 16 | 0 | 16062 | 16062064 | 35
E-115 | WP Uthleben | WEA Uthleben II 1150560 | 3000 | 206 | 115 | NDH | Uthleben | 2017 | 1587 | 1533 | 1763 | 2075 | 2037 | 1942 |  |  | 0 | 62.3 | 0 | 0 | 0 | 1 | 1 | 0 | 10.8157 | 51.4293 | SEE913733427948 | 16 | 0 | 16062 | 16062064 | 35
BWU 43/600 43120 | Martinroda | Martinroda 1 | 600 | 82 | 43 | WAK | Vacha | 1998 | 743 | 644 | 938 | 952 | 772 | 892 | 676 | 858 | 57.29 | 0 | 0 | [5 empty] | 10.0702 | 50.8119 | SEE913297009611 | 16 | 0 | 16063 | 16063011 | 35
Vestas V90 | Riesenberg | V25964 | 2000 | 150 | 90 | WAK | Vacha | 2007 | 1371 | 1266 | 1677 | 1655 | 1507 | 1733 | 1399 | 1706 | 0 | 0 | 0 | [5 empty] | 10.0644 | 50.8167 | SEE960453542604 | 16 | 0 | 16063 | 16063011 | 35
V90 | Vacha Lohberg | 25000 | 2000 | 150 | 90 | WAK | Vacha | 2006 | 1222 | 1063 | 1455 | 1305 | 1161 | 1494 | 1243 | 1597 | 0 | 0 | [6 empty] | 10 | 50.8203 | SEE933680127968 | 16 | 0 | 16063 | 16063011 | 35
BWU 48/750 48076 | Martinroda | Martinroda 3 | 750 | 99 | 48 | WAK | Vacha | 2001 | 887 | 768 | 1118 | 952 | 772 | 892 | 676 | 858 | 58.68 | 0 | 0 | [5 empty] | 10.0676 | 50.8154 | SEE927831825643 | 16 | 0 | 16063 | 16063011 | 35
Vestas - V90/2000 | Riesenberg | V26183 | 2000 | 150 | 90 | WAK | Vacha | 2007 | 1371 | 1266 | 1677 | 1655 | 1507 | 1733 | 1399 | 1706 | 0 | 0 | 0 | [5 empty] | 10.0624 | 50.8135 | SEE972604623506 | 16 | 0 | 16063 | 16063011 | 35
Vestas V90 | Riesenberg | V26184 | 2000 | 150 | 90 | WAK | Vacha | 2007 | 1371 | 1266 | 1677 | 1655 | 1507 | 1733 | 1399 | 1706 | 0 | 0 | 0 | [5 empty] | 10.0655 | 50.8121 | SEE919311470061 | 16 | 0 | 16063 | 16063082 | 35
BWU 43/600 43121 | Martinroda | Martinroda 2 | 600 | 82 | 43 | WAK | Vacha | 1998 | 743 | 644 | 938 | 952 | 772 | 892 | 676 | 858 | 56.78 | 0 | 0 | [5 empty] | 10.0702 | 50.8144 | SEE968761739150 | 16 | 0 | 16063 | 16063011 | 35
90-VCS-2.0MW | ewz Windpark Vogelsberg GmbH | V 31431 | 2000 | 150 | 90 | SÖM | Vogelsberg | 2009 | 1975 | 1700 | 2202 | 2212 | 1860 | 2385 | 1988 | 2337 | 68.7 | 0 | 0 | 0 | 0 | 0 | 1 | 0 | 11.2351 | 51.1072 | SEE905869789458 | 16 | 0 | 16068 | 16068056 | 35
V90-VCS-2.0MW | ewz Windpark Vogelsberg GmbH | V 31429 | 2000 | 150 | 90 | SÖM | Vogelsberg | 2009 | 1976 | 1702 | 2202 | 2214 | 1861 | 2387 | 1990 | 2339 | 68.7 | 0 | 0 | 0 | 0 | 0 | 1 | 0 | 11.2487 | 51.1096 | SEE929070686368 | 16 | 0 | 16068 | 16068056 | 35
Vestas V90 | ewz Windpark Vogelsberg GmbH | V 31430 | 2000 | 150 | 90 | SÖM | Vogelsberg | 2009 | 1976 | 1702 | 2202 | 2214 | 1861 | 2387 | 1990 | 2339 | 68.7 | 0 | 0 | 0 | 0 | 0 | 1 | 0 | 11.2437 | 51.1085 | SEE906981210233 | 16 | 0 | 16068 | 16068056 | 35
E-70 E4 | ENERCON Windpark GmbH ＆Co. Waltershausen KG | 781750 | 2000 | 148 | 70 | GTH | Waltershausen | 2008 | 1117 | 1004 | 1224 | 1244 | 1099 | 1382 | 1038 | 1297 | 47.45 | 0 | 1 | [5 empty] | 10.5698 | 50.9173 | SEE974838924107 | 16 | 0 | 16067 | 16067072 | 35
E-70 E4 | ENERCON Windpark GmbH ＆Co. Waltershausen KG | 781749 | 2000 | 148 | 70 | GTH | Waltershausen | 2008 | 1117 | 1004 | 1224 | 1244 | 1099 | 1382 | 1038 | 1297 | 47.45 | 0 | 1 | [5 empty] | 10.5661 | 50.9161 | SEE929947863281 | 16 | 0 | 16067 | 16067072 | 35
V90 | Ottenhausen | OH 01 | 2000 | 150 | 90 | SÖM | Weißensee | 2007 | 1541 | 1405 | 1705 | 1934 | 1655 | 1898 | 1570 | 1808 | 62.5 | 0 | 0 | [5 empty] | 10.9826 | 51.206 | SEE992651645658 | 16 | 0 | 16068 | 16068027 | 35
Vestas V90 | Ottenhausen | OH 08 | 2000 | 150 | 90 | SÖM | Weißensee | 2007 | 1541 | 1405 | 1705 | 1942 | 1655 | 1898 | 1570 | 1808 | 63.8 | 0 | 0 | [5 empty] | 10.9974 | 51.2043 | SEE912142897298 | 16 | 0 | 16068 | 16068027 | 35
V90 | Ottenhausen | OH 03 | 2000 | 150 | 90 | SÖM | Weißensee | 2007 | 1541 | 1405 | 1705 | 1663 | 1655 | 1898 | 1570 | 1808 | 60.1 | 0 | 0 | [5 empty] | 10.9825 | 51.2002 | SEE993249172525 | 16 | 0 | 16068 | 16068027 | 35
Vestas V90 | Ottenhausen | OH 05 | 2000 | 150 | 90 | SÖM | Weißensee | 2007 | 1541 | 1405 | 1705 | 1755 | 1655 | 1898 | 1570 | 1808 | 54.9 | 0 | 0 | [5 empty] | 10.9877 | 51.2048 | SEE908599528649 | 16 | 0 | 16068 | 16068027 | 35
V90 | Ottenhausen | OH 04 | 2000 | 150 | 90 | SÖM | Weißensee | 2007 | 1541 | 1405 | 1705 | 1868 | 1655 | 1898 | 1570 | 1808 | 52.3 | 0 | 0 | [5 empty] | 10.9863 | 51.2074 | SEE985046131812 | 16 | 0 | 16068 | 16068027 | 35
V90 | Ottenhausen | OH 07 | 2000 | 150 | 90 | SÖM | Weißensee | 2007 | 1541 | 1405 | 1705 | 1691 | 1655 | 1898 | 1570 | 1808 | 62 | 0 | 0 | [5 empty] | 10.9926 | 51.2039 | SEE961426170817 | 16 | 0 | 16068 | 16068027 | 35
V90 | Ottenhausen | OH 02 | 2000 | 150 | 90 | SÖM | Weißensee | 2007 | 1541 | 1405 | 1705 | 1829 | 1655 | 1898 | 1570 | 1808 | 62.1 | 0 | 0 | [5 empty] | 10.9832 | 51.2035 | SEE946657735493 | 16 | 0 | 16068 | 16068027 | 35
V90 | Ottenhausen | OH 06 | 2000 | 150 | 90 | SÖM | Weißensee | 2007 | 1541 | 1405 | 1705 | 2035 | 1655 | 1898 | 1570 | 1808 | 56.7 | 0 | 0 | [5 empty] | 10.9912 | 51.2074 | SEE970728549757 | 16 | 0 | 16068 | 16068027 | 35
E-40 | Hohe Rod Dippach | WINA.G | 500 | 20 | 40 | WAK | Werra-Suhl-Tal | 1997 | [8 empty] | 0 | 0 | 0 | 0 | 0 | 0 | 0 | 0 | 10.0644 | 50.9298 | SEE981831632014 | 16 | 0 | 16063 | 16063007 | 35
Enercon E-40 | WKA 1 | Flur 1 | 500 | 85 | 40 | WAK | Werra-Suhl-Tal | 1999 | 1045 | 872 | 1219 | 1120 | 1076 | 1181 | 969 | 1216 | 0 | 0 | 0 | [5 empty] | 10.1138 | 50.9286 | SEE966358140396 | 16 | 0 | 16063 | 16063103 | 35
E44 | WKA 2 | Flur 2 | 600 | 90 | 44 | WAK | Werra-Suhl-Tal | 2002 | 1033 | 917 | 1222 | 1121 | 1067 | 1174 | 956 | 1220 | 0 | 0 | 0 | 0 | 0 | 0 | 0 | 0 | 10.1092 | 50.9286 | SEE933866299137 | 16 | 0 | 16063 | 16063103 | 35
Nordex N117/2400-CVT/RP-SDL-N |  | Wind Wipperdorf GmbH ＆ Co. KG | 2400 | 0 | 0 | NDH | Wipperdorf | 2017 | 2143 | 2076 | 2378 | 2441 | 2294 | 2365 |  |  | 0 | 0 | [6 empty] | 10.6625 | 51.4687 | SEE926155341389 | 16 | 0 | 16062 | 16062058 | 35
Nordex N117/2400-CVT/RP-SDL-N |  | Wind Wipperdorf GmbH ＆ Co. KG | 2400 | 0 | 0 | NDH | Wipperdorf | 2017 | 2143 | 2193 | 2595 | 2761 | 2544 | 2304 |  |  | 0 | 0 | [6 empty] | 10.6563 | 51.4727 | SEE982974043057 | 16 | 0 | 16062 | 16062058 | 35
Nordex N117/2400-CVT/RP-SDL-N |  | Wind Wipperdorf GmbH ＆ Co. KG | 2400 | 0 | 0 | NDH | Wipperdorf | 2017 | 2143 | 2029 | 2303 | 2486 | 2279 | 2237 |  |  | 0 | 0 | [6 empty] | 10.6594 | 51.4707 | SEE929998812313 | 16 | 0 | 16062 | 16062058 | 35
Nordex N117/2400-CVT/RP-SDL-N |  | Wind Wipperdorf GmbH ＆ Co. KG | 2400 | 0 | 0 | NDH | Wipperdorf | 2017 | 2143 | 1940 | 2218 | 2375 | 1898 | 2402 |  |  | 0 | 0 | [6 empty] | 10.6605 | 51.4659 | SEE939999989914 | 16 | 0 | 16062 | 16062058 | 35
Nordex N117/2400-CVT/RP-SDL-N |  | Wind Wipperdorf GmbH ＆ Co. KG | 2400 | 0 | 0 | NDH | Wipperdorf | 2017 | 2143 | 1919 | 2200 | 2409 | 2201 | 2374 |  |  | 0 | 0 | [6 empty] | 10.6538 | 51.4694 | SEE941420104407 | 16 | 0 | 16062 | 16062058 | 35
Nordex N149/4500 | WP Pustleben | WEA 4 | 4500 | 238 | 149 | NDH | Wipperdorf | 2019 | 1723 | 1608 | 1855 | 1995 |  |  |  |  | 0 | 0 | 0 | 0 | 0 | 0 | 1 | 1 | 10.667 | 51.4676 | SEE973139661353 | 16 | 0 | 16062 | 16062058 | 35
eno 126-4.0 | WP Wipperdorf | eno126009 | 4000 | 200 | 126 | NDH | Wipperdorf | 2017 | 1407 | 1203 | 1797 | 1943 | 1026 |  |  |  | 0 | 0 | 0 | 0 | 0 | 0 | 1 | 0 | 10.6643 | 51.4647 | SEE997579681412 | 16 | 0 | 16062 | 16062058 | 35
eno 126-4.0 | WP Wipperdorf | eno126008 | 4000 | 200 | 126 | NDH | Wipperdorf | 2017 | 1407 | 1203 | 1797 | 1943 | 1026 |  |  |  | 0 | 0 | 0 | 0 | 0 | 0 | 1 | 1 | 10.6695 | 51.4649 | SEE955065786768 | 16 | 0 | 16062 | 16062058 | 35
eno 126-4.0 | WP Wipperdorf | eno126007 | 4000 | 200 | 126 | NDH | Wipperdorf | 2017 | 1407 | 1203 | 1797 | 1943 | 1026 |  |  |  | 0 | 0 | 0 | 0 | 0 | 0 | 1 |  | 10.6741 | 51.4651 | SEE939864122118 | 16 | 0 | 16062 | 16062058 | 35
Nordex N117/2400-CVT/RP-SDL-N |  | Wind Wipperdorf GmbH ＆ Co. KG | 2400 | 0 | 0 | NDH | Wipperdorf | 2017 | 2143 | 1672 | 2017 | 2001 | 2137 | 2464 |  |  | 0 | 0 | [6 empty] | 10.6562 | 51.4669 | SEE985603644700 | 16 | 0 | 16062 | 16062058 | 35
Enercon E82 E2 | WP Eckolstädt 3 | E82 825816 | 2300 | 139 | 82 | APD | Wormstedt | 2014 | 1874 | 1714 | 1994 | 2024 | 1734 | 1961 |  |  | 0 | 0 | 1 | [5 empty] | 11.6158 | 51.0302 | SEE965734568694 | 16 | 0 | 16071 | 16071099 | 35
W-4100/500 | Windparkt Wormstedt | WW | 500 | 70 | 41 | APD | Wormstedt | 1996 | 733 | 694 | 933 | 826 | 779 | 819 | 967 | 1200 | 0 | 0 | 0 | [5 empty] | 11.5874 | 51.0341 | SEE953190979635 | 16 | 0 | 16071 | 16071099 | 35
Enercon E82 E2 | WP Eckolstädt 3 | E82 825817 | 2300 | 139 | 82 | APD | Wormstedt | 2014 | 1874 | 1668 | 1962 | 2011 | 1678 | 1961 |  |  | 0 | 0 | 1 | [5 empty] | 11.6167 | 51.0302 | SEE962868123638 | 16 | 0 | 16071 | 16071099 | 35
43/500 | Windpark Wormstedt | WRM5 | 500 | 87 | 44 | APD | Wormstedt | 1996 | 733 | 694 | 933 | 826 | 779 | 819 | 967 | 1200 | 0 | 0 | 0 | [5 empty] | 11.5806 | 51.0325 | SEE961789380601 | 16 | 0 | 16071 | 16071099 | 35
V90 | Planet energy Windpark Wundersleben GmbH ＆ Co. KG | Planet energy Windpark Wundersleben GmbH ＆ Co. KG - WEA 4 | 2000 | 150 | 90 | SÖM | Wundersleben | 2011 | 1630 | 1539 | 1843 | 1898 | 1738 | 2057 | 1613 | 1835 | 69.8 | 0 | 1 | [5 empty] | 11.0333 | 51.1664 | SEE920447662749 | 16 | 0 | 16068 | 16068062 | 35
V90 | Planet energy Windpark Wundersleben GmbH ＆ Co. KG | Planet energy Windpark Wundersleben GmbH ＆ Co. KG - WEA 3 | 2000 | 150 | 90 | SÖM | Wundersleben | 2011 | 1630 | 1539 | 1843 | 1898 | 1738 | 2057 | 1761 | 1917 | 69.5 | 0 | 1 | [5 empty] | 11.0263 | 51.1676 | SEE989490254028 | 16 | 0 | 16068 | 16068062 | 35
V90 | Planet energy Windpark Wundersleben GmbH ＆ Co. KG | Planet energy Windpark Wundersleben GmbH ＆ Co. KG - WEA 6 | 2000 | 150 | 90 | SÖM | Wundersleben | 2011 | 1630 | 1539 | 1843 | 1898 | 1738 | 2057 | 1761 | 1917 | 74.6 | 0 | 1 | [5 empty] | 11.0209 | 51.1679 | SEE943908900914 | 16 | 0 | 16068 | 16068062 | 35
Vestas V90 - 2,0 MW | WP Wundersleben 2 | WEA 28804-9 | 2000 | 150 | 90 | SÖM | Wundersleben | 2007 | 1682 | 1550 | 1867 | 1896 | 1790 | 2142 | 1769 | 2049 | 68 | 0 | 1 | [5 empty] | 11.0253 | 51.1639 | SEE914343493521 | 16 | 0 | 16068 | 16068062 | 35
Vestas V90 - 2,0 MW | WP Wundersleben | V41576-7 | 2000 | 150 | 90 | SÖM | Wundersleben | 2011 | 1632 | 1447 | 1756 | 1796 | 1718 | 1868 | 1761 | 1917 | 60.1 | 0 | 1 | 1 | 0 | 0 | 0 | 1 | 11.0346 | 51.164 | SEE946367577932 | 16 | 0 | 16068 | 16068062 | 35
Vestas V90 - 2,0 MW | WP Wundersleben 2 | WEA 28803-10 | 2000 | 150 | 90 | SÖM | Wundersleben | 2007 | 1682 | 1550 | 1867 | 1896 | 1790 | 2142 | 1769 | 2049 | 68 | 0 | 1 | [5 empty] | 11.0204 | 51.1653 | SEE927769189022 | 16 | 0 | 16068 | 16068062 | 35
Vestas V90 - 2,0 MW | WP Wundersleben 2 | WEA 28805-8 | 2000 | 150 | 90 | SÖM | Wundersleben | 2007 | 1682 | 1550 | 1867 | 1896 | 1790 | 2142 | 1769 | 2049 | 68 | 0 | 1 | [5 empty] | 11.0296 | 51.1639 | SEE929847612699 | 16 | 0 | 16068 | 16068062 | 35
Vestas V90 - 2,0 MW | WP Wundersleben | V41577-5 | 2000 | 150 | 90 | SÖM | Wundersleben | 2011 | [8 empty] | 60.1 | 0 | 1 | [5 empty] | 11.03 | 51.168 | SEE988465406677 | 16 | 0 | 16068 | 16068062 | 35
|  |  | 1802230 | [5 empty] | 1233814 | 1100677 | 1373362 | 1326405 | 1158676
1,8022 GW
|  |  | Ø 2057 | [5 empty] | Ø 1.411,8 | Ø 1256,4 | Ø 1567,7 | Ø 1.326.4 | Ø 1.322,6